## List1
Kód | Název | Doplněk
0000670 | DLAHA VELKÝ FRAGMENT KONDYLÁRNÍ OCEL | DLAHA OPĚRNÁ KONDYLÁRNÍ 4.5, DŘÍK 7-15 OTV., OCEL 240.700-950
0000872 | DLAHA ÚHLOVÁ KANYLOVANÁ TITAN | DLAHA ÚHLOVÁ KANYLOVANÁ 3.5, 4.5, 90 ST., 4-12 OTV, DÉLKA ČEPELE 30-60 MM, TITAN
0001006 | ŠROUB DŘÍKOVÝ MALÝ FRAGMENTY OCEL | ŠROUB DŘÍKOVÝ PR. 3.5 MM, DÉLKA 32/14 MM, OCEL 204.232
0001007 | ŠROUB DŘÍKOVÝ MALÝ FRAGMENTY OCEL | ŠROUB DŘÍKOVÝ 3.5 MM, DÉLKA 34/14 - 40/14 MM, OCEL 204.234-240
0001287 | DLAHA ROVNÁ MINI FRAGMENT OCEL | DLAHA 2.0 MM ROVNÁ MINI, 20 OTVORŮ, DÉLKA 100 MM 243.190
0001394 | FIXÁTOR ZEVNÍ JEDNOROVINNÝ/DVOUROVINNÝ MALÝ SYNTHES RUKA,RADIUS/ULNA | SVORKA-OTEVŘENÁ PRŮM. 4.0/2.5 MM A 4.0/4.0 MM,395.540-550
0002262 | FIXÁTOR ZEVNÍ JEDNOROVINNÝ TUBULÁRNÍ,SYNTHES KOSTI DK,HK | ŠROUB SPOJOVACÍ MEFISTO, STANDARD ,392.903.003
0003549 | NÁHRADA LOKTE TOTÁLNÍ ENDO MODEL CEMENTOVÁ | NÁSTAVEC RADIÁLNÍ 15-4030/25 -35
0003570 | NÁHRADA LOKTE TOTÁLNÍ ENDO MODEL CEMENTOVÁ | MEZIKROUŽEK 15-4031/05-07
0004031 | NÁHRADA KYČELNÍHO KLOUBU ZMR NECEMENT REVIZNÍ INDIKACE | DŘÍK MODULÁRNÍ TI; 14-16X135MM; 998201X-13 (X=4 - 6)
0004032 | NÁHRADA KYČELNÍHO KLOUBU ZMR NECEMENT REVIZNÍ INDIKACE | DŘÍK MODULÁRNÍ TI; 17-19X135MM; 998201X-13 (X=7 - 9)
0004033 | NÁHRADA KYČELNÍHO KLOUBU ZMR NECEMENT REVIZNÍ INDIKACE | DŘÍK MODULÁRNÍ TI; 14-16X185MM; 998201X-18 (X=4 - 6
0004034 | NÁHRADA KYČELNÍHO KLOUBU ZMR NECEMENT REVIZNÍ INDIKACE | DŘÍK MODULÁRNÍ TI; 17-22X185MM; 99820XX-18 (XX=17-20 A 22)
0004035 | NÁHRADA KYČELNÍHO KLOUBU ZMR NECEMENT REVIZNÍ INDIKACE | DŘÍK MODULÁRNÍ TI; 16-18X235MM; 998201X-23 (X=6-8)
0004036 | NÁHRADA KYČELNÍHO KLOUBU ZMR NECEMENT REVIZNÍ INDIKACE | DŘÍK MODULÁRNÍ TI; 19-22X235MM; 99820XX-23 (XX=19, 20 A 22)
0004063 | NÁHRADA KYČELNÍHO KLOUBU VERSYS HERITAGE CEMENT PRIM/REV INDIKACE | DŘÍK COCRMO; STD.; VEL.11-14; 120-135MM; 00785701X00 (X=1-4)
0004064 | NÁHRADA KYČELNÍHO KLOUBU VERSYS HERITAGE CEMENT PRIM/REV INDIKACE | DŘÍK COCRMO; STD.; VEL.15-17; 140-150MM; 00785701X00 (X=5-7)
0004065 | NÁHRADA KYČELNÍHO KLOUBU VERSYS HERITAGE CEMENT PRIM/REV INDIKACE | DŘÍK COCRMO; EXT.; VEL.13-16; 130-145MM; 00785701X20 (X=3-6)
0004591 | ŠROUB LCP SAMOVRTNÝ TITAN | ŠROUB ZAJIŠŤOVACÍ LCP PR. 5.0 MM, SAMOVRTNÝ, D 85-90 MM, TITAN 412.266-413.490
0005582 | DRÁT KIRSCHNERŮV PR.3X125 | 2.125
0005586 | DRÁT KIRSCHNERŮV PR. 1,8X50 | 3.050
0005590 | KRYTKA GUMOVÁ PRO ŠIKMÝ TUBUS 303689
0005594 | KRYTKA GUMOVÁ PRO RUKOJETI 305808
0005610 | NÁVLEK NA OPMI, TYP 84 306084 | 46X33CM
0005644 | NÁHRADA KYČELNÍHO KLOUBU METALLIC CEMENT PRIM/REV INDIKACE | HLAVICE OCEL; PR.28; VEL.XL; 12/14; Z02230-2800-12006
0005645 | NÁHRADA KYČELNÍHO KLOUBU METALLIC CEMENT PRIM/REV INDIKACE | HLAVICE OCEL; PR.28; VEL.L; 12/14; Z02230-2800-12010
0005786 | NÁHRADA KYČELNÍHO KLOUBU METALLIC NECEMENT PRIM/REV INDIKACE | HLAVICE COCRMO; PR.28; VEL.XL; 14/16; Z02220-2800-14003
0005791 | NÁHRADA KYČELNÍHO KLOUBU METALLIC NECEMENT PRIM/REV INDIKACE | HLAVICE COCRMO; PR.28; VEL.S; 14/16; Z02220-2800-14015
0005807 | NÁHRADA KYČELNÍHO KLOUBU METALLIC NECEMENT PRIM/REV INDIKACE | HLAVICE COCRMO; PR.28; VEL.S; 12/14; Z02220-2800-12018
0005808 | NÁHRADA KYČELNÍHO KLOUBU CEMENT/NECEMENT PRIM/REV INDIKACE | HLAVICE KERAMICKÁ; PR.28; VEL. L; 12/14; Z02240-2800-12010
0005809 | NÁHRADA KYČELNÍHO KLOUBU CEMENT/NECEMENT PRIM/REV INDIKACE | HLAVICE KERAMICKÁ; PR.28; VEL. M; 12/14; Z02240-2800-12014
0005824 | NÁHRADA KYČELNÍHO KLOUBU CEMENT/NECEMENT PRIM/REV INDIKACE | HLAVICE KERAMICKÁ; PR.32; VEL. S; 12/14; Z02240-3200-12019
0005841 | NÁHRADA KYČELNÍHO KLOUBU MC-S CEMENT PRIMÁRNÍ INDIKACE | DŘÍK CYLINDR OCEL; BEZ LÍMCE; LEŠTĚNÝ; VEL.11; PR.11MM; 155MM; Z03140-1110-12155
0005845 | NÁHRADA KYČELNÍHO KLOUBU MC-S CEMENT PRIMÁRNÍ INDIKACE | DŘÍK CYLINDR OCEL; BEZ LÍMCE; LEŠTĚNÝ; VEL.14; PR.14MM; 170MM; Z03140-1410-12170
0005846 | NÁHRADA KYČELNÍHO KLOUBU MC-S CEMENT PRIMÁRNÍ INDIKACE | DŘÍK CYLINDR OCEL; BEZ LÍMCE; LEŠTĚNÝ; VEL.15; PR.15MM; 175MM; Z03140-1510-12175
0005855 | NÁHRADA KYČELNÍHO KLOUBU MC-T NECEMENT PRIMÁRNÍ INDIKACE | DŘÍK CYLINDR. TI+PLASMA A HA; VEL.10MM; PR.10; 150MM; Z03151-1010-12150
0005856 | NÁHRADA KYČELNÍHO KLOUBU MC-T NECEMENT PRIMÁRNÍ INDIKACE | DŘÍK CYLINDR. TI+PLASMA A HA; VEL.11MM; PR.11; 155MM; Z03151-1110-12155
0005858 | NÁHRADA KYČELNÍHO KLOUBU MC-T NECEMENT PRIMÁRNÍ INDIKACE | DŘÍK CYLINDR. TI+PLASMA A HA; VEL.13MM; PR.13; 165MM; Z03151-1310-12165
0005869 | NÁHRADA KYČELNÍHO KLOUBU MC-S CEMENT PRIMÁRNÍ INDIKACE | DŘÍK CYLINDR OCEL; LÍMEC; LEŠTĚNÝ; VEL 14; STD.; 170MM; Z03110-1410-12170
0005876 | NÁHRADA KYČELNÍHO KLOUBU MC-T NECEMENT PRIMÁRNÍ INDIKACE | DŘÍK CYLINDR. TI+PLASMA TI A HA; LÍMEC; VEL.11;PR.11MM; 155MM; Z03121-1110-12155
0005877 | NÁHRADA KYČELNÍHO KLOUBU MC-T NECEMENT PRIMÁRNÍ INDIKACE | DŘÍK CYLINDR. TI+PLASMA TI A HA; LÍMEC; VEL.12;PR.12MM; 160MM; Z03121-1210-12160
0005878 | NÁHRADA KYČELNÍHO KLOUBU MC-T NECEMENT PRIMÁRNÍ INDIKACE | DŘÍK CYLINDR. TI+PLASMA TI A HA; LÍMEC; VEL.13;PR.13MM; 165MM; Z03121-1310-12165
0005880 | NÁHRADA KYČELNÍHO KLOUBU MC-T NECEMENT PRIMÁRNÍ INDIKACE | DŘÍK CYLINDR. TI+PLASMA TI A HA; LÍMEC; VEL.15;PR.15MM; 175MM; Z03121-1510-12175
0005881 | NÁHRADA KYČELNÍHO KLOUBU MC-T NECEMENT PRIMÁRNÍ INDIKACE | DŘÍK CYLINDR. TI+PLASMA TI A HA; LÍMEC; VEL.16;PR.16MM; 180MM; Z03121-1610-12180
0005882 | NÁHRADA KYČELNÍHO KLOUBU MC-T NECEMENT PRIMÁRNÍ INDIKACE | DŘÍK CYLINDR. TI+PLASMA TI A HA; LÍMEC; VEL.17;PR.17MM; 185MM; Z03121-1710-12185
0005883 | NÁHRADA KYČELNÍHO KLOUBU MC-T NECEMENT PRIMÁRNÍ INDIKACE | DŘÍK CYLINDR. TI+PLASMA TI A HA; LÍMEC; VEL.18;PR.18MM; 190MM; Z03121-1810-12190
0006568 | DRÁT KIRSCHNERŮV PR.3X70 | 2.070
0006684 | NÁHRADA KOLENNÍHO KLOUBU SYSTÉM SCORPIO CEMENT. | KOMPONENTA FEMORÁLNÍ COCR CR WAFL.,70-4103L/R-70-4113L/R
0006685 | NÁHRADA KOLENNÍHO KLOUBU SYSTÉM SCORPIO NECEMENT. | KOMPONENTA FEMORÁLNÍ COCR CR MIKRO,70-5103L/R-70-5113L/R
0006687 | NÁHRADA KOLENNÍHO KLOUBU SYSTÉM SCORPIO NECEMENT. | KOMPONENTA TIBIÁLNÍ,COCR,MIKRO,7125-0003 - 7125-0013
0006688 | NÁHRADA KOLENNÍHO KLOUBU SYSTÉM SCORPIO CEMENT. | KOMPONENTA FEMORÁLNÍ COCR,PS ZÁKL.,71-3003L/R -71-3013L/R
0006689 | NÁHRADA KOLENNÍHO KLOUBU SYSTÉM SCORPIO CEMENT. | KOMPONENTA FEMORÁLNÍ COCR,PS WAFL.,71-4103L/R-71-4113L/R
0006692 | NÁHRADA KOLENNÍHO KLOUBU SYSTÉM SCORPIO | VLOŽKA PE+COCR DRÁT PS,72-13-0308 AŽ 72-13-1124
0006693 | NÁHRADA KOLENNÍHO KLOUBU SYSTÉM SCORPIO REVIZNÍ | VLOŽKA PE+COCR DRÁT,TS,72-4-0310-1124,.7510-24,.5710-24,1910-24;.9110-24
0006695 | NÁHRADA KOLEN.KLOUBU SYSTÉM SCORPIO REVIZNÍ CEMENT. | AUGMENTACE FEM.COCR 75-1- 0305 AŽ 75-2-1315
0006696 | NÁHRADA KOLEN.KLOUBU SYSTÉM SCORPIO REVIZNÍ CEMENT. | AUGMENTACE TIB.COCR POLOVIČNÍ 75-3- 0305 AŽ 75-3-1310
0006697 | NÁHRADA KOLEN.KLOUBU SYSTÉM SCORPIO REVIZNÍ CEMENT. | AUGMENTACE TIB.COCR PLNÝ, 75-4- 0310 AŽ 75-4-1310
0006698 | NÁHRADA KOLEN.KLOUBU SYSTÉM SCORPIO REVIZNÍ CEMENT. | KOMPONENTA FEM.COCR TS,76 -41X03L/R až 76-4113L/R
0006699 | NÁHRADA KOLEN.KLOUBU SYSTÉM SCORPIO REVIZNÍ CEMENT. | KOMPONENTA TIBIÁLNÍ COCR,TS,77-4003 AŽ 77-4013
0006701 | NÁHRADA KOLENNÍHO KLOUBU SYSTÉM SCORPIO | VLOŽKA PE+COCR DRÁT,PS ROTAČNÍ 78-3-03XX AŽ 78-3-11XX, XX=10,12,15,18,21
0006702 | NÁHRADA KOLENNÍHO KLOUBU SYSTÉM SCORPIO | VLOŽKA PE+COCR DRÁT,PCS ROTAČNÍ 78-5-03XX AŽ 78-5-11XX, XX=10,12,15,18,21
0006703 | NÁHRADA KOLENNÍHO KLOUBU SYSTÉM SCORPIO CEMENT. | KOMPONENTA TIBIÁLNÍ COCR,ROTAČNÍ 79-1003 AŽ 79-1013
0006711 | FIXÁTOR ZEVNÍ KRUHOVÝ ILIZAREV, DLOUHÉ KOSTI HK | TŘMEN K =106 MM 1/2 KRUHU; 397129080040
0006730 | FIXÁTOR ZEVNÍ KRUHOVÝ ILIZAREV, DLOUHÉ KOSTI DK | TŘMEN K =226 MM 1/3 KRUHU; 397129080270
0006737 | FIXÁTOR ZEVNÍ KRUHOVÝ ILIZAREV, UNIVERS. DÍL | NÁSTAVEC SE ŠROUBEM L=57 MM; 397129080370
0006766 | FIXÁTOR ZEVNÍ KRUHOVÝ ILIZAREV, UNIVERS. DÍL | SVORNÍK S PRŮBĚŽNÝM ZÁVITEM L=40 MM; 397129080700
0006768 | FIXÁTOR ZEVNÍ KRUHOVÝ ILIZAREV, UNIVERS. DÍL | SVORNÍK S PRŮBĚŽNÝM ZÁVITEM L=80 MM; 397129080720
0006771 | FIXÁTOR ZEVNÍ KRUHOVÝ ILIZAREV, UNIVERS. DÍL | SVORNÍK S PRŮBĚŽNÝM ZÁVITEM L=120 MM; 397129080750
0006773 | FIXÁTOR ZEVNÍ KRUHOVÝ ILIZAREV, UNIVERS. DÍL | SVORNÍK S PRŮBĚŽNÝM ZÁVITEM L=170 MM; 397129080770
0006775 | FIXÁTOR ZEVNÍ KRUHOVÝ ILIZAREV, UNIVERS. DÍL | SVORNÍK S PRŮBĚŽNÝM ZÁVITEM L=220 MM; 397129080790
0006782 | FIXÁTOR ZEVNÍ KRUHOVÝ ILIZAREV, UNIVERS. DÍL | SPOJKA L=22 MM; 397129081100
0006843 | ŠROUB KORTIKÁLNÍ S ŘEZNOU HRANOU 2030X | ZÁVIT 6/5 S HRANOU O PRŮMĚRU 6MM, DÉLKY A DÉLKY ZÁVITU DLE KATALOGU ORTHOFIX
0006844 | ŠROUB SPONGIÓZNÍ S ŘEZNOU HRANOU, 20310 | 130 / 60
0006845 | FIXÁTOR ZEVNÍ JEDNOROVINNÝ SMALL BLUE D.A.F. DLOUHÉ KOSTI DK A HK | VÁLEC EXCENTRICKÝ,30004
0006846 | FIXÁTOR ZEVNÍ JEDNOROVINNÝ SMALL BLUE D.A.F. DLOUHÉ KOSTI DK A HK | CYLINDR SFÉRICKÝ,31005
0006855 | ŠROUBY RENTGENTRANSP, T - SVORKY, 37071 | PRO PENNIG II, 1 SET
0006865 | HŘEB TIBIÁLNÍ, 75XXX | PRŮMĚR 10, 11, 12, 13 MM, RŮZNÉ DÉLKY DLE KATALOGU ORTHOFIX
0006867 | ŠROUB ZAJIŠŤOVACÍ RETROGRÁD.HŘEBU S KOMPRESÍ,765XX | ZÁVIT 8 MM, DÉLKA A DÉLKA ZÁVITU DLE KATALOGU ORTHOFIX
0006868 | MATKA KOMPRESNÍ | PRO ŠROUB ZAJIŠŤOVACÍ
0006870 | KONCOVKA RETROGRÁDNÍHO HŘEBU, 77900
0006889 | KRYT IMPLANTÁTU FFS, PRO FIXACI FRAGMENTŮ, | PRŮMĚR 3,0 MM; 2,0 MM; 1,6 MM
0006895 | FIXÁTOR ZEVNÍ JEDNOROVINNÝ D.A.F. DLOUHÉ KOSTI DK A HK | KROUŽEK DYNAMIZAČNÍ, 10010
0006910 | FIXÁTOR ZEVNÍ JEDNOROVINNÝ D.A.F. DLOUHÉ KOSTI DK A HK | DÍL KLOUBOVÝ, PRO HEMIKALOTAZI, 10036
0007909 | FIXÁTOR ZEVNÍ JEDNOROVINNÝ PERTROCHANTERICKÝ PROX.FEMUR | KOMPLET,10048
0008271 | FIXÁTOR ZEVNÍ JEDNOROVINNÝ LRS DĚTSKÝ DLOUHÉ KOSTI DK A HK | ADAPTÉR S KULOVÝM KLOUBEM, 55041
0008275 | FIXÁTOR ZEVNÍ JEDNOROVINNÝ LRS DĚTSKÝ DLOUHÉ KOSTI DK A HK | SPOJKA KLOUBOVÁ KOLEJNIC.,55690
0008287 | FIXÁTOR ZEVNÍ HYBRIDNÍ DLOUHÉ KOSTI DK A HK | TYČ MONTÁŽNÍ, DÉLKA 100 MM,80044
0008303 | FIXÁTOR ZEVNÍ KRUHOVÝ DLOUHÉ KOSTI DK A HK | KLOUB UNIVERZÁLNÍ, 81015
0008322 | FIXÁTOR ZEVNÍ JEDNOROVINNÝ PROCALLUS DLOUHÉ KOSTI DK A HK | DÍL KLOUBOVÝ, PRO HEMIKALOTAZI, 90036
0008329 | FIXÁTOR ZEVNÍ JEDNOROVINNÝ MINIRAIL PRSTY RUKA NOHA | SVORKA - T, M 104
0008330 | FIXÁTOR ZEVNÍ JEDNOROVINNÝ MINIRAIL PRSTY RUKA NOHA | S HORIZONTÁLNÍM KLOUBEM, KOMPLET,M 111
0008331 | FIXÁTOR ZEVNÍ JEDNOROVINNÝ MINIRAIL PRSTY RUKA NOHA | S VERTIKÁLNÍM KLOUBEM, KOMPLET,M 122
0008336 | FIXÁTOR ZEVNÍ JEDNOROVINNÝ PENNIG MINIFIXATOR PRSTY RUKA NOHA | ŠROUBOVICE - MINI,80 MM,M 415
0008339 | FIXÁTOR ZEVNÍ JEDNOROVINNÝ PENNIG MINIFIXATOR PRSTY RUKA NOHA | ČLEN DISTANČNÍ - SPACER,PRO MINIŠROUBOVICI,M 418
0008648 | NÁHRADA KYČELNHO KLOUBU LD/FX CEMENT PRIM/REV INDIKACE | DŘÍK COCRMO; VEL.11,12,14,16 A 18; 120-155MM; 0078331X00 (X=1,2,4,6A8)
0008652 | NÁHRADA KYČELNÍHO KLOUBU C-STEM CEMENT PRIMÁRNÍ INDIKACE | DŘÍK OCEL ; VEL.1-8; 9611-6X-000 (X=0-8), 9611-7Y-000 (Y=0,2,4) A 9613-15-000
0008655 | NÁHRADA KYČELNÍHO KLOUBU C-STEM CEMENT PRIM/REV INDIKACE | KONCOVKA/ČEPIČKA PMMA; NERESORBOVATELNÁ; 961226000
0008800 | CEMENT KOSTNÍ SIMPLEX TOBRAMYCIN 1X20G | 61975001, 61975010,
0011218 | ADAPTÉR PROIS-1,T | PŘÍSLUŠENSTVÍ ADAPTER
0012389 | DLAHA ÚZKÁ SE ZMENŠENOU KONTAKTNÍ PLOCHOU 4 OTV. | DLAHA PRO RUKU - ULNÁRNÍ [121200]
0012396 | DLAHA ÚZKÁ SE ZMENŠENOU KONTAKTNÍ PLOCHOU 14 OTV. | DLAHA PRO RUKU - ULNÁRNÍ [121900]
0012421 | DLAHA ŠIROKÁ SAMOKOMPRESNÍ 9 OTV. | DLAHA PRO NOHU - FEMORÁLNÍ [125400]
0012425 | DLAHA ŠIROKÁ SAMOKOMPRESNÍ 16 OTV. | DLAHA PRO NOHU - FEMORÁLNÍ [125800]
0012426 | DLAHA ŠIROKÁ SAMOKOMPRESNÍ 18 OTV. | DLAHA PRO NOHU - FEMORÁLNÍ [125900]
0012430 | DLAHA ŠIROKÁ SE ZMENŠENOU KONTAKTNÍ PLOCHOU 9 OTV. | DLAHA PRO NOHU - FEMORÁLNÍ [126400]
0012432 | DLAHA ŠIROKÁ SE ZMENŠENOU KONTAKTNÍ PLOCHOU 12 OTV | DLAHA PRO NOHU - FEMORÁLNÍ [126600]
0012433 | DLAHA ŠIROKÁ SE ZMENŠENOU KONTAKTNÍ PLOCHOU 14 OTV | DLAHA PRO NOHU - FEMORÁLNÍ [126700]
0012435 | DLAHA ŠIROKÁ SE ZMENŠENOU KONTAKTNÍ PLOCHOU 18 OTV | DLAHA PRO NOHU - FEMORÁLNÍ [126900]
0012445 | DLAHA KONDYLÁRNÍ,ČEPEL 60 - 14 OTV. | DLAHA KOLENNÍ 95^ [210902]
0012453 | DLAHA KYČELNÍ,ČEPEL 60 - 6 OTV. | DLAHA KYČELNÍ 130^ [211500]
0012454 | DLAHA KYČELNÍ,ČEPEL 70 - 6 OTV. | DLAHA KYČELNÍ 130^ [211600]
0012497 | DLAHA PRO TIBII T 5 OTV. | DLAHA PRO NOHU - TIBIÁLNÍ [213730]
0012500 | DLAHA PRO DISTÁLNÍ TIBII 4 OTV. | DLAHA TIBIÁLNÍ - DISTÁLNÍ [213810]
0012501 | DLAHA PRO DISTÁLNÍ TIBII 5 OTV. | DLAHA TIBIÁLNÍ - DISTÁLNÍ [213820]
0012517 | DLAHA RAMENNÍ - PROXIMÁLNÍ 4 OTV. | DLAHA HUMERÁLNÍ - PROXIMÁLNÍ ČEPEL 35 [223010]
0012518 | DLAHA RAMENNÍ - PROXIMÁLNÍ 4 OTV. | DLAHA HUMERÁLNÍ - PROXIMÁLNÍ ČEPEL 45 [223020]
0012519 | DLAHA RAMENNÍ - PROXIMÁLNÍ 7 OTV. | DLAHA HUMERÁLNÍ - PROXIMÁLNÍ ČEPEL 35 [223030]
0012520 | DLAHA RAMENNÍ - PROXIMÁLNÍ 7 OTV. | DLAHA HUMERÁLNÍ - PROXIMÁLNÍ ČEPEL 45 [223040]
0012521 | DLAHA RAMENNÍ - PROXIMÁLNÍ 10 OTV. | DLAHA HUMERÁLNÍ - PROXIMÁLNÍ ČEPEL 35,ČEPEL 45 [223050,223060]
0012522 | DLAHA PRO VYSOKOU OSTEOTOMII TIBIE,ČEPEL 50 | DLAHA PRO NOHU - TIBIÁLNÍ [223510]
0012524 | DLAHA PRO VYSOKOU OSTEOTOMII TIBIE,ČEPEL 70 | DLAHA PRO NOHU - TIBIÁLNÍ [223530]
0012713 | IMPLANTÁT MAXILLOFACIÁLNÍ | MINIDLAHA PŘÍMÁ 5 OTV. MUSTEK 15 - TI [533120]
0012718 | IMPLANTÁT MAXILLOFACIÁLNÍ | MINIDLAHA Y 4 OTV. MUSTEK 13 - TI [533800]
0012719 | IMPLANTÁT MAXILLOFACIÁLNÍ | MINIDLAHA Y 4 OTV. MUSTEK 17 -TI [533900]
0012722 | IMPLANTÁT MAXILLOFACIÁLNÍ | MINIDLAHA T ŠIKMÁ 5 OTV.MUSTEK LEVÁ,PRAVÁ [534300,534400]
0012725 | IMPLANTÁT MAXILLOFACIÁLNÍ | MINIDLAHA Y 6 OTV- ŠIKMÁ - TI LEVÁ,PRAVÁ [534900,535000]
0012727 | IMPLANTÁT MAXILLOFACIÁLNÍ | MINIDLAHA ONKOLOGICKÁ 26+ OTV. -TI LEVÁ,PRAVÁ [535200,53530
0012784 | ŠROUB PRO FIXACI PÁNVE 4.5 L300*Z20 | ŠROUB ZAJIŠŤOVACÍ [710600]
0012967 | PROBE PLUS II, POOL/SUMP (EPS 10) | 10 MM SHAFT, 34 CM LENGHT
0012968 | PROBE PLUS II,OPEN END SUCTION/IRRIT. (EPS 11) | 10 MM SHAFT, 34 CM LENGHT
0017202 | HŘEB FEMORÁLNÍ REKONSTRUKČNÍ | TYP R/T INTERLOCKING RECON 12MM 13MM,14MM,15MM,16MM, DÉLKA 32,34,36,38,40,42,44,
0017205 | HŘEB HUMERÁLNÍ | TYP R/T HUMERAL 7MM, 8MM, 9MM DÉLKA 18,20,22,24,26,28,30CM
0017209 | HŘEB INTRAMEDULÁRNÍ KYČELNÍ | IMHS PRŮMĚR 10MM DÉLKA 34CM 38CM 42CM
0017221 | NÁHRADA KYČELNÍHO KLOUBU MÜLLER CEMENT PRIM/REV INDIKACE | DŘÍK COCRMO; STD., LAT.; VEL.6,25-20; 110-065 AŽ 110-200 A 111-065 AŽ 111-200
0017225 | NÁHRADA KYČELNÍHO KLOUBU CONTOUR REVIZNÍ INDIKACE | DLAHA JAMKY TI; L/P; VEL.44-74; 7133-7040AŽ7133-7068A7133-7150AŽ7133-7274
0017259 | DLAHA ROVNÁ VELKÝ FRAGMENT OCEL | DLAHA ŠIROKÁ SAMOKOPRESNÍ 4,5MM 16MM 10 OT 226.100
0017511 | DLAHA LC-DCP ROVNÁ VELKÝ FRAGMENT TITAN | DLAHA LC-DCP 4.5, ÚZKÁ, 11-16 OTV., DÉLKA 196-286 MM, TITAN 424.610-660
0017517 | DLAHA LC-DCP ROVNÁ VELKÝ FRAGMENT TITAN | DLAHA LC-DCP 4.5, ŠIROKÁ, 6-10 OTV., DÉLKA 106-178 MM, TITAN 426.560-600
0017522 | DLAHA LC-DCP ROVNÁ VELKÝ FRAGMENT TITAN | DLAHA LC-DCP 4.5, ŠIROKÁ, 11-18 OTV., DÉLKA 196-322 MM, TITAN 426.610-680
0017580 | ŠROUB KORTIKÁLNÍ VELKÝ FRAGMENT TITAN | ŠROUB KORTIKÁLNÍ PR. 4.5 MM, DÉLKA 125-140 MM, TITAN 414.125-140
0017597 | ŠROUB DŘÍKOVÝ VELKÝ FRAGMENT TITAN | ŠROUB DŘÍKOVÝ PR. 4.5 MM, DÉLKA 26-40 MM, TITAN 414.226-240
0017605 | ŠROUB DŘÍKOVÝ VELKÝ FRAGMENT TITAN | ŠROUB DŘÍKOVÝ PR. 4.5 MM, DÉLKA 42-80 MM, TITAN 414.242-280
0017608 | ŠROUB DŘÍKOVÝ VELKÝ FRAGMENT TITAN | ŠROUB DŘÍKOVÝ PR. 4.5 MM, DÉLKA 85-110 MM, TITAN 414.285-310
0017648 | ŠROUB DŘÍKOVÝ MALÝ FRAGMENT TITAN | ŠROUB DŘÍKOVÝ PR. 3.5 MM, DÉLKA 12-30 MM, TITAN 404.212-230
0017652 | ŠROUB DŘÍKOVÝ MALÝ FRAGMENT TITAN | ŠROUB DŘÍKOVÝ PR. 3.5 MM, DÉLKA 32-50 MM, TITAN 404.232-250
0018927 | JAMKY POLYET.TYP CHARNLEY KRČEK 40-60 M0922XXXX | CEMENTOVANÉ, PRŮMĚR VNITŘNÍ 22, PRŮMĚR VNĚJŠÍ 37 - 53
0018929 | JAMKY POLYET.TYP CHARNLEY KRČEK 40-60 M0928XXXX | CEMENTOVANÉ, PRŮMĚR VNITŘNÍ 28, PRŮMĚR VNĚJŠÍ 37 - 53
0019166 | DLAHA PRO ŽEBRA | TVAR 3; L= 110 AŽ 200 MM 129086680 AŽ -6770
0021127 | NÁHRADA KOLENNÍHO KLOUBU ENDO MODEL PRIMÁRNÍ/REVIZNÍ CEMENT. | SESTAVA KOMPLET ROTAČNÍ COCRMO S LUX.POJ.A FEMORÁL.KOMP.EXTRA LG. 15-8023/24AŽ25
0021186 | NÁHRADA KYČELNÍHO KLOUBU SP II CEMENT PRIM/REV/TUMOR INDIKACE | DŘÍK COCRMO;126/135°;ANATOM.;VEL. M-XL;L/P; 200-300MM; 127-910/26 AŽ 127-933/35
0021221 | ŠROUB SPOJOVACÍ | S 2 PLAST. POJIST. DÉLKA 38MM, 172-945/38
0021660 | KRYTÍ HYDROKOLOIDNÍ GRANUFLEX IF EXTRA TENKÝ | 15X15,5KS; CENA ZA 1KS
0021757 | DLAHA DSS - 5 OTV. | DLAHA KYČELNÍ 135^,140^,145^,150^ [240004,240104,240204,240304]
0021758 | DLAHA DSS - 6 OTV. | DLAHA KYČELNÍ 135^,140^,145^,150^ [240006,240106,240206,240306]
0021759 | DLAHA DSS - 8 OTV. | DLAHA KYČELNÍ 135^,140^,145^,150^ [240008,240108,240208,240308]
0021760 | DLAHA DSS - 10 OTV. | DLAHA KYČELNÍ 135^,140^,145^,150^ [240010,240110,240210,240310]
0021761 | DLAHA DSS - 12 OTV. | DLAHA KYČELNÍ 135^,140^,145^,150^ [240012,240112,240212,240312]
0021762 | DLAHA DSS - 14 OTV. | DLAHA KYČELNÍ 135^,140^,145^,150^ [240014,240114,240214,240314]
0021763 | DLAHA DSS - 4 OTV. | DLAHA KYČELNÍ 140^,145^,150^ [240102,240202,240302]
0021764 | DLAHA DKS - 5 OTV. | DLAHA KOLENNÍ 95° [2404]
0021765 | DLAHA DKS - 6 OTV. | DLAHA KOLENNÍ 95° [2404]
0021766 | DLAHA DKS - 8 OTV. | DLAHA KOLENNÍ 95° [2404]
0021767 | DLAHA DKS - 10 OTV. | DLAHA KOLENNÍ 95° [2404]
0021768 | DLAHA DKS - 12 OTV. | DLAHA KOLENNÍ 95° [2404]
0021769 | DLAHA DKS - 14 OTV. | DLAHA KOLENNÍ 95° [2404]
0021770 | DLAHA DKS - 16 OTV. | DLAHA KOLENNÍ 95° [2404]
0021772 | ŠROUB SKLUZNÝ DSS/DKS L 55 | ŠROUB SKLUZNÝ [241002]
0021773 | ŠROUB SKLUZNÝ DSS/DKS L 60 | ŠROUB SKLUZNÝ [241004]
0021774 | ŠROUB SKLUZNÝ DSS/DKS L 65 | ŠROUB SKLUZNÝ [241006]
0021808 | ŠROUB PRO HŘEB TIBIÁLNÍ TT 4.5, L44 | ŠROUB ZAJIŠŤOVACÍ [612044]
0021811 | ŠROUB PRO HŘEB TIBIÁLNÍ TT 4.5, L50 | ŠROUB ZAJIŠŤOVACÍ [612050]
0021812 | ŠROUB PRO HŘEB TIBIÁLNÍ TT 4.5, L52 | ŠROUB ZAJIŠŤOVACÍ [612052]
0021813 | ŠROUB PRO HŘEB TIBIÁLNÍ TT 4.5, L54 | ŠROUB ZAJIŠŤOVACÍ [612054]
0021818 | ŠROUB PRO HŘEB TIBIÁLNÍ TT 4.5, L64 | ŠROUB ZAJIŠŤOVACÍ [612064]
0021819 | ŠROUB PRO HŘEB TIBIÁLNÍ TT 4.5, L66 | ŠROUB ZAJIŠŤOVACÍ [612066]
0021822 | ŠROUB PRO HŘEB TIBIÁLNÍ TT 4.5, L74 | ŠROUB ZAJIŠŤOVACÍ [612074]
0021823 | ŠROUB PRO HŘEB TIBIÁLNÍ TT 4.5, L78 | ŠROUB ZAJIŠŤOVACÍ [612078]
0021825 | ŠROUB PRO HŘEB TIBIÁLNÍ TT 4, L28 | ŠROUB ZAJIŠŤOVACÍ [612128]
0021828 | ŠROUB PRO HŘEB TIBIÁLNÍ TT 4, L34 | ŠROUB ZAJIŠŤOVACÍ [612134]
0021832 | ŠROUB PRO HŘEB TIBIÁLNÍ TT 4, L42 | ŠROUB ZAJIŠŤOVACÍ [612142]
0022034 | POSICAST PL-4392 914392 | PLÁT O ROZMĚRECH 43 X 92 CM
0022036 | POSICAST PR-11 900110 | VÍCEBODOVÉ FIXACE OBLASTI HRUDNÍKU 46 X 21 CM
0022038 | POSICAST PR-2 900020 | 2 BODOVÉ FIXACE HLAVY 37 X 23 CM
0022039 | POSICAST PR-2340 902340 | DVOUBODOVÁ MASKA 23 X 45 CM
0024063 | ELEKTRODA DEFIBRILAČNÍ KOMOROVÁ SQ ARRAY; PASIVNÍ FIXACE | XP 0085
0024256 | CHLOPEŇ SRDEČNÍ MECHANICKÁ DVOUKŘÍDLÁ BICARBON | AORTÁLNÍ,SIZES 19,21,23,25,27,29,31 OP418,19,20,21,22,23,24
0024257 | CHLOPEŇ SRDEČNÍ MECHANICKÁ DVOUKŘÍDLÁ BICARBON | MITRÁLNÍ,SIZES 19,21,23,25,27,29,31,33 OP425,26,27,28,29,30,31,32
0024352 | FIXÁTOR ZEVNÍ JEDNOROVINNÝ UNI-FIX DĚTSKÝ, PÁNEV/DLOUHÉ KOSTI | HLAVA NA PÁNEV DĚTSKÁ,F0043500
0024355 | FIXÁTOR ZEVNÍ JEDNOROVINNÝ UNI-FIX DĚTSKÝ, PÁNEV/DLOUHÉ KOSTI | SPOJENÍ PEVNÉ DVOU TĚL DĚTSKÉ, F0043900
0024356 | FIXÁTOR ZEVNÍ JEDNOROVINNÝ UNI-FIX DĚTSKÝ, PÁNEV/DLOUHÉ KOSTI | SPOJENÍ KLOUBOVÉ DVOU TĚL DĚTSKÉ, F0044000
0024357 | FIXÁTOR ZEVNÍ JEDNOROVINNÝ UNI-FIX DĚTSKÝ, PÁNEV/DLOUHÉ KOSTI | NÁSTAVEC TĚLA KLOUBOVÝ DĚTSKÝ, F0044400
0024375 | DŘÍK RAMENNÍHO KLOUBU SOSNA 1 AK | IMPLANTÁT I0015050
0024380 | DŘÍK RAMENNÍHO KLOUBU SOSNA 6 AK | IMPLANTÁT I0015750
0024383 | HLAVICE RAMENNÍHO KLOUBU KERAMICKÁ 42MM | IMPLANTÁT
0024386 | HLAVICE RAMENNÍHO KLOUBU AK 38MM | IMPLANTÁT I0017700
0024390 | HLAVICE RAMENNÍHO KLOUBU AK 46MM | IMPLANTÁT I0018610
0024440 | NÁHRADA KYČELNÍHO KLOUBU ZCA CEMENT PRIM/REV INDIKACE | VLOŽKA HXLPE; NEUTR.; PR.22MM; VEL.47-61MM; 00-8065-X-22 (X=544-558)
0024670 | HŘEB HUMERÁLNÍ, OCEL | M-V, 4 PRUTY 8X7 MM, 5 PRUTŮ 9X8MM, 1468-3XX-XX
0024672 | ŠROUB ZAJIŠŤOVACÍ K HUMERÁLNÍMU HŘEBU M-V, OCEL | M-V, 1468-333-XX
0024673 | HŘEB FEMORÁLNÍ, OCEL | M-V, 5 PRUTŮ 13X10 MM, 6 PRUTŮ 13X11MM, 1468-2XX-XX
0024675 | ŠROUB ZAJIŠŤOVACÍ K FEMORÁLNÍMU HŘEBU M-V, OCEL | M-V, 1468-222-XX
0024676 | HŘEB TIBIÁLNÍ, OCEL | M-V, 4 PRUTY 12X9 MM, 5 PRUTŮ 12X10MM, 1468-1XX-XX
0024678 | ŠROUB ZAJIŠŤOVACÍ K TIBIÁLNÍMU HŘEBU M-V, OCEL | M-V, 1468-111-XX
0026406 | ŠROUB PRO REKONSTRUKCI ACL,PCL | RCI, SOFTSILK PRŮM. 7,8,9MM, DÉLKA 20,25,30,40MM
0026833 | KATETR LEADER-CATH PEDIATRICKÝ 115.09,11 | SELD.,PUNKCE A.RADIAL.:KAT.D 8,10CM, PRŮM.G 20,G 18, ZAV.JEH.,VODIČ
0026857 | KATETR LEADER-CATH SELDINGER 120.12,15,17,20 | PUNKCE A.RADIAL.D25CM,G 18,17,16,14;ZAVAD.JEHLA,VODIČ,STŘÍKAČ.,PRODL.HADIČ.,KOH.
0026876 | KATETR NUTRILINE 1263.30,60 | PUR KAT.PRO NEONATOL.A PERIF.PARENT.VÝŽIVU,3F,D30,60CM,ROZLOM.PUNKČ.JEHLA
0026923 | KATETR CENTRÁLNÍ ŽILNÍ LIFE-CATH BIFLUX -2293.11,14,71,90 | IMPLANTAB.SILIKON.DACR.MANŽ.ODSTR.ZAV.TROKAR,PUN.JEHLA,7-14F,DÉL.72CM
0026924 | KATETR CENTRÁLNÍ ŽILNÍ LIFE-CATH HICKMAN -2193.96 | IMPLANTAB.VELKOPRŮSV.SILNOST.,DACR.MANŽETA,TUNEL.TROKAR,PUN.JEHLA,F9,6
0026925 | KATETR CENTRÁLNÍ ŽILNÍ LIFE-CATH HICKMAN -2193.960 | IMPLANTAB.VELKOPRŮSV.SILNOST.,DACR.MANŽ.,TUNEL.TROKAR,PUN.JEHLA,F9,6,ODSTR.ZAVAD
0027025 | KATETR CENTRÁLNÍ ŽILNÍ VYGOFLEX -8153.517,520,714,817,820 | PUR KATÉTR,4-6F,DÉL.50CM,PUNKČNÍ JEHLA,PROTIKONTAM.OBAL
0027350 | FIXÁTOR ZEVNÍ BREMMER HALO SYSTÉM | FIXÁTOR ZEVNÍ HŘEB SKL 5KS, VNITŘNÍ JEDNORÁZ.,AC014
0027351 | FIXÁTOR ZEVNÍ BREMMER HALO SYSTÉM | FIXÁTOR ZEVNÍ HŘEB HIFIX SKL 5KS. VNITŘNÍ JEDNORÁZ.,AC020
0027626 | STENT KAVÁLNÍ A ŽILNÍ - GIANTURCO COOK-Z; SAMOEXP.; OCEL | (S PZT 0027629) GZV-PRŮMĚR 15,20,30,40MM-DÉLKA 25MM
0027627 | STENT KAVÁLNÍ A ŽILNÍ - GIANTURCO COOK-Z; SAMOEXP.; OCEL | (S PZT 0027629) GZV-PRŮMĚR 15,20,30,40MM-DÉLKA 50MM
0027628 | STENT KAVÁLNÍ A ŽILNÍ - GIANTURCO COOK-Z; SAMOEXP.; OCEL | (S PZT 0027629) GZV-PRŮMĚR 15,20,30,40MM-DÉLKA 75MM
0027629 | ZAVADĚČ PERIFERNÍ - PRO Z-STENT (S PZT 0027626-0027628) | GZVI-PRŮMĚR 10.0,11.0,12.0FR-DÉLKA 60,90CM
0027700 | FIXÁTOR ZEVNÍ BREMMER HALO SYSTÉM | PEDIATRICKÁ HALO TR SADA, KRUH OBVOD HLAVY 42-50CM,VNITŘNÍ JEDNORÁZ.,PT022
0027703 | FIXÁTOR ZEVNÍ BREMMER HALO SYSTÉM | VESTA AIRF,SADA,POUZE KYFOTICKÁ,AF103
0027705 | FIXÁTOR ZEVNÍ BREMMER HALO SYSTÉM | VESTA BR CLII ,VÝMĚNNÁ VLOŽKA L,CLS03
0027706 | FIXÁTOR ZEVNÍ BREMMER HALO SYSTÉM | VESTA BR CLII,VÝMĚNNÁ VLOŽKA XL,CLS04
0027708 | FIXÁTOR ZEVNÍ BREMMER HALO SYSTÉM | VESTA CLII PR SADA OBVOD HRUDNÍKU 92-108CM,NAD VÝŠKU 176CM,CV102W
0027709 | FIXÁTOR ZEVNÍ BREMMER HALO SYSTÉM | ZÁVĚS TRAKČNÍ PEDIATRICKÝ,HT003P
0027710 | FIXÁTOR ZEVNÍ BREMMER HALO SYSTÉM | ZÁVĚS TRAKČNÍ DOSPĚLÝ,HT003S
0027711 | FIXÁTOR ZEVNÍ BREMMER HALO SYSTÉM | VESTA PEDIATRICKÁ PR SADA,OBVOD TRUPU 50-62CM,PV101
0027712 | FIXÁTOR ZEVNÍ BREMMER HALO SYSTÉM | VESTA PEDIATRICKÁ PR SADA,OBVOD TRUPU 56-72CM,PV102
0027713 | FIXÁTOR ZEVNÍ BREMMER HALO SYSTÉM | VESTA PEDIATRICKÁ VÝMĚNNÁ VLOŽKA PRO OBVOD TRUPU 50-62CM,PVL02
0027714 | FIXÁTOR ZEVNÍ BREMMER HALO SYSTÉM | VESTA PEDIATRICKÁ VÝMĚNNÁ VLOŽKA PRO OBVOD TRUPU 56-72CM,PVL03
0027715 | FIXÁTOR ZEVNÍ BREMMER HALO SYSTÉM | VESTA AIRFLO VÝMĚNNÁ VLOŽKA KRÁTKÁ,VLSO3AF
0027716 | FIXÁTOR ZEVNÍ BREMMER HALO SYSTÉM | VESTA AIRFLO VÝMĚNNÁ VLOŽKA DLOUHÁ,VLSO5AF
0029703 | KATETR URETERÁLNÍ 4431200,219,227,235 | URECATH CH 7,5, 20-30 CM, KULATÝ HROT
0029705 | KATETR URETERÁLNÍ 4431413, 1421 | URECATH CH 7,5-9, 12-27,5 CM, OBA KONCE OTEVŘENÉ, ZAKULACENÝ HROT
0029706 | KATETR URETERÁLNÍ 4431600,618,626,634 | URECATH CH 7,5, 20-30 CM, KULATÉ HROTY
0029708 | KATETR URETERÁLNÍ 4430905,913,921,930,948,956 | URECATH CH5 10-30CM S EXTUBAČNÍM VLÁKNEM
0029710 | KATETR URETERÁLNÍ 4432053 | URECATH, KULATÝ HROT, CH 6, 7,5, 9 DÉL.70CM, BEZ NÁSTĚNNÝCH OTVORŮ
0029722 | KATETR URETERÁLNÍ 4433122 | CH 10, 28 CM, PRŮHLEDNÝ ZAKULACENÝ HROT
0029723 | KATETR URETERÁLNÍ 4433157 | URETEROFIX CH 11, 70 CM, PRŮHLEDNÝ ZAKULACENÝ HROT,TRYCHT.NA DIST.KONCI
0029733 | SET K SUPRAPUB.CYSTOMETRII 4434005 | CH 9, 5 CM
0029737 | SET K SUPRAPUB.CYSTOMETRII 4434056 | CH 6, 5 CM
0029758 | SOUPRAVA NEFROSTOMICKÁ EKONOMICKÁ 4436105,4436121 | NEPHROFIX CH 8,11
0029785 | SOUPRAVA K SUPRAPUBICKÉ DRENÁŽI 4441001 | CYSTOFIX VÝMĚNNÁ,ZÁKLADNÍ CH10
0029792 | SOUPRAVA K SUPRAPUBICKÉ DRENÁŽI 4441230 | CYSTOFIX MINIPAED, VÝMĚNNÁ
0029794 | SOUPRAVA K SUPRAPUBICKÉ DRENÁŽI 4441354 | CYSTOFIX TUR, CH 15
0029795 | SOUPRAVA K SUPRAPUBICKÉ DRENÁŽI 4441400 | CYSTOFIX TUR, VÝMĚNNÁ 10/15
0030123 | DRÁT KIRSCHNERŮV TITAN | DRÁT KIRSCHNERŮV 1 ŠPIČKA PRŮM. 1.25*200/15MM, TITAN 492.704
0030143 | DLAHA LCP REKONSTRUKČNÍ MALÝ FRAGMENT TITAN | DLAHA REKONSTRUKČNÍ 3.5, ROVNÁ, 12-22 OTV., DÉLKA 142-262 MM, TITAN 445.020-120
0030150 | DLAHA ROVNÁ REKONSTRUKČNÍ PÁNEV ROVNÁ TITAN | DLAHA REKONSTRUKČNÍ 3.5, ROVNÁ, 5-10 OTV., DÉLKA 58-118 MM, TITAN 445.000-190
0030278 | JEHLA AUTO CORE SET - MR, 20G - 0,9MM X 11,15 CM | ACR2011MR,ACR2015MR
0030279 | JEHLA AUTO CORE SET - MR, 21G - 0,8MM X 11,15 CM | ACR2111MR,ACR2115MR
0030280 | JEHLA BIO CUT, 16G - 1,7MM X 11,15,20 CM | BCT1611MR,BCT1615MR,BCT1620MR
0030284 | JEHLA SPRING CUT, 18G - 1,2MM X 11,15,20 CM | SPG1811MR,SPG1815MR,SPG1820MR
0030291 | JEHLA MAMMOREP ZETA, 21G - 0,9MM X 6,7,9,11,15 CM | MRZ2106MR,MRZ2007MR,MRZ2009MR, MRZ2011MR,MRZ2015MR
0030292 | JEHLA BIOPTICKÁ WESTCOTT TYP, 18,20G - 140MM | IBW18G/140, IBW20G/140
0030294 | JEHLA BIOPTICKÁ MADAYAG TYP, 20,22G - 200MM | IBM20G/200, IBM22G/200
0030310 | SVORKA FIXAČNÍ TITANOVÁ TIFLEX PRO CHIRURGII NOHY | PRŮM.1,6MM,DÉLKA 50MM, P441
0030314 | NÁHRADA KOTNÍKU SYSTÉM AGILITY 1555-3X-XX-000 | VLOŽKA PE, VEL.1-6
0030315 | NÁHRADA KOTNÍKU SYSTÉM AGILITY 1555-3X-XX-020 | VLOŽKA REVIZNÍ PE PLUS 2, VEL.1-6
0030344 | NÁHRADA RAMENNÍHO KLOUBU COPELAND | GLENOIDÁLNÍ KOMP., SMALL,STANDARD,STANDARD EXTRA DEEP /114313 - 18/
0030552 | ZÁSOBNÍK PRO LINEÁRNÍ STAPLER - MULTIFIRE GIA 60-2.5 DLU | S NOŽEM - SUTURA 60MM - TITAN SVORKY - NA CÉVNÍ TKÁŇ - BÍLÝ, 030525L
0030568 | KLIPOVAČ PLASTOVÝ NA CÉVY PRO OTEVŘ.OPERACE PLDS15W,ZÁSOBNÍK LDS15W | S NOŽEM - 15 PÁRŮ ŠIROKÝCH TITAN SVOREK NA CÉVY, 092001, 090275
0030595 | ZÁSOBNÍK PRO STAPLER SM - 35 DLU | DO SFS - 35KS OCEL SVOREK NA KŮŽI, 050258
0030609 | ZÁSOBNÍK PRO KOŽNÍ STAPLER MULTIFIRE PREMIUM - 35W DLU | 35KS ŠIROKÝCH OCEL SVOREK NA KŮŽI, 059038
0030670 | ENDOŠITÍ SURGIWIP POLYSORB | SPLÉTANÝ LACTOMER - NIT( M3, 20CM) - JEHLA 19MM,ROVNÁ) - SE ZAVADĚČEM, ELW31
0030672 | ENDOŠITÍ SURGIWIP POLYSORB | SPLÉTANÝ LACTOMER - 2-0, 3-0, JEHLA CV,SK, ZAVADĚČ, ELW43/51, EL410-450, ES439
0030674 | ENDOŠITÍ SURGIWIP POLYSORB | SPLÉTANÝ LACTOMER - NIT(M3,120CM) -JEHLA(23MM,SKI ) - SE ZAVADĚČEM, ELW53
0030676 | ENDOŠITÍ SURGIWIP SURGIDAC | SPLÉTANÝ POLYESTER, 2-0, 120CM, SKI 23MM, V20, ZAVADĚČ, EDW51/53, ES439
0030799 | NÁHRADA KOLENNÍHO KLOUBU AGC DA 2000 REVIZNÍ CEMENT. | KOMPONENTA FEMORÁLNÍ COCR, 55-75MM,154800-154809
0030803 | NÁHRADA KOLENNÍHO KLOUBU AGC DA 2000 REVIZNÍ | AUGMENTACE FEMORÁLNÍ TITAN, 6-10MM X 55-75MM ML,MR/LR,LL,145310-145384
0030805 | NÁHRADA KOLENNÍHO KLOUBU AGC DA 2000 REVIZNÍ NECEMENT. | DŘÍK FEMORÁLNÍ/TIBIÁLNÍ TITAN 12-22MMX160MM DIA OBLOUKOVÝ,141872-141882
0030844 | NÁHRADA KYČELNÍHO KLOUBU ZMR NECEMENT REVIZNÍ INDIKACE | KRČEK TI; MODULÁRNÍ; CONE A; 46X45/55MM; 9993017X5 (X=4, 5)
0030846 | NÁHRADA KYČELNÍHO KLOUBU ZMR NECEMENT REVIZNÍ INDIKACE | KRČEK TI; MODULÁRNÍ; CONE C; 46X45/55MM; 9993019X5 (X=4, 5)
0030847 | NÁHRADA KYČELNÍHO KLOUBU ZMR NECEMENT REVIZNÍ INDIKACE | KRČEK TI; MODULÁRNÍ; CONE D; 46X45/55MM; 9993020X5 (X=4, 5)
0030848 | NÁHRADA KYČELNÍHO KLOUBU ZMR NECEMENT REVIZNÍ INDIKACE | KRČEK TI; MODULÁRNÍ; CONE E; 46X45/55MM; 9993021X5 (X=4, 5)
0030849 | NÁHRADA KYČELNÍHO KLOUBU ZMR NECEMENT REVIZNÍ INDIKACE | KRČEK TI; MODULÁRNÍ; CONE F; 46X45/55MM; 9993023X5 (X=4, 5)
0030853 | IMPLANTÁT KRANIOMAXILLOFACIÁLNÍ TI-CENTRE-DRIVE | ŠROUB MIKRO; 1.5X3.5MM A 1.5X4MM; OBJ.Č.: 25-665-03, 25-665-04; 5KS/BAL-CENA1KS
0030855 | IMPLANTÁT KRANIOMAXILLOFACIÁLNÍ TI-CENTRE-DRIVE | ŠROUB MIKRO; 1.5X7MM A 1.5X8MM; OBJ.Č.: 25-665-07, 25-665-08; 5KS/BAL-CENA1KS
0030856 | IMPLANTÁT KRANIOMAXILLOFACIÁLNÍ TI-CENTRE-DRIVE | ŠROUB MIKRO; 1.5X9MM; OBJ.Č.: 25-665-09; 5KS/BAL-CENA1KS
0030857 | IMPLANTÁT KRANIOMAXILLOFACIÁLNÍ TI-CENTRE-DRIVE | ŠROUB MIKRO; 1.5X11MM A 1.5X13MM; OBJ.Č.: 25-665-11,25-665-13; 5KS/BAL-CENA1KS
0030858 | IMPLANTÁT KRANIOMAXILLOFACIÁLNÍ TI-CENTRE-DRIVE | ŠROUB MIKRO; 1.5X15MM; OBJ.Č.: 25-665-15; 5KS/BAL-CENA1KS
0030859 | IMPLANTÁT KRANIOMAXILLOFACIÁLNÍ TI-CENTRE-DRIVE | ŠROUB MIKRO NOUZOVÝ; 1.8X3MM; OBJ.Č.: 25-666-03; 5KS/BAL-CENA1KS
0030860 | IMPLANTÁT KRANIOMAXILLOFACIÁLNÍ TI-CENTRE-DRIVE | ŠROUB MIKRO NOUZOVÝ; 1.8X5MM; OBJ.Č.: 25-666-05; 5KS/BAL-CENA1KS
0030861 | IMPLANTÁT KRANIOMAXILLOFACIÁLNÍ TI-CENTRE-DRIVE | ŠROUB MIKRO NOUZOVÝ; 1.8X7MM; OBJ.Č.: 25-666-07; 5KS/BAL-CENA1KS
0030862 | IMPLANTÁT KRANIOFACIÁLNÍ TI-CENTRE-DRIVE | ŠROUB MIKRO; 1.0X2MM A 1.0X3MM; OBJ.Č.: 25-660-02, 25-660-03; 5KS/BAL-CENA1KS
0030863 | IMPLANTÁT KRANIOFACIÁLNÍ TI-CENTRE-DRIVE | ŠROUB MIKRO; 1.0X4MM A 1.0X5MM; OBJ.Č.: 25-660-04, 25-660-05; 5KS/BAL-CENA1KS
0030864 | IMPLANTÁT KRANIOFACIÁLNÍ TI-CENTRE-DRIVE | ŠROUB MIKRO; 1.0X6MM A 1.0X7MM; OBJ.Č.: 25-660-06, 25-660-07; 5KS/BAL-CENA1KS
0030865 | IMPLANTÁT KRANIOFACIÁLNÍ TI-CENTRE-DRIVE | ŠROUB MIKRO NOUZOVÝ;1.2X3MM A 1.2X5MM;OBJ.Č.:25-661-03,25-661-05;5KS/BAL-CENA1KS
0030872 | SYSTÉM DISTRAKČNÍ MAXILÁRNÍ ZÜRICH PEDIATRICKÝ | DISTR.DÉLKA: 15MM; LEVÝ A PRAVÝ;FLEXI.AKT.; OBJ.Č.:51-550-15;51-551-15
0030884 | SYSTÉM DISTRAKČNÍ MAXILÁRNÍ TS-MD | DISTRAKČNÍ DÉLKY: 20MM, 25MM, 30MM; OBJ.Č.: 51-540-20, 51-540-25, 51-540-30
0030886 | SYSTÉM DISTRAKČNÍ MANDIBULÁRNÍ MOLINA | DISTRAKČNÍ DÉLKA: 28MM; PRO DĚTI; OBJ.Č.: 51-600-28
0030887 | SYSTÉM DISTRAKČNÍ MANDIBULÁRNÍ MOLINA | DISTRAKČNÍ DÉLKA: 43MM; PRO MLÁDEŽ; OBJ.Č.: 51-600-43
0030888 | SYSTÉM DISTRAKČNÍ MANDIBULÁRNÍ MOLINA | DISTRAKČNÍ DÉLKA: 53MM; PRO DOSPĚLÉ; OBJ.Č.: 51-600-53
0030889 | SYSTÉM DISTRAKČNÍ MANDIBULÁRNÍ MOLINA PEDIATRICKÝ | DISTR.DÉLKA: 56X40MM; LEVÝ A PRAVÝ; OBJ.Č.: 51-601-56, 51-602-56
0030890 | SYSTÉM DISTRAKČNÍ MANDIBULÁRNÍ MOLINA | DISTR.DÉLKA: 76X40MM; LEVÝ A PRAVÝ; OBJ.Č.:51-601-76, 51-602-76
0030908 | SYSTÉM DISTRAKČNÍ MAXILÁRNÍ ZÜRICH PEDIATRICKÝ | DISTR.DÉLKY: 12MM, 15MM; LEVÝ;RIGID.AKTIV.; OBJ.Č.: 51-552-12; 51-552-15
0030909 | SYSTÉM DISTRAKČNÍ MAXILÁRNÍ ZÜRICH PEDIATRICKÝ | DISTR.DÉLKY: 12MM, 15MM; PRAVÝ;RIGID.AKTIV.;OBJ.Č.:51-553-12;51-553-15
0030934 | DRÁT TI; VRTACÍ; VODÍCÍ | PRŮMĚR 1MM; DÉLKA 125MM; SE ZÁVITEM; OBJ.Č.: 26-350-00
0030983 | NÁHRADA KYČELNÍHO KLOUBU REFLECTION INTERFIT NECEMENT PRIM/REV | JAMKA POR. TI; BEZDĚR; VEL.58-68; PR. 22-36; 71334058 AŽ 71334068
0030985 | NÁHRADA KYČELNÍHO KLOUBU REFLECTION INTERFIT NECEMENT PRIM/REV | JAMKA POR. TI; VÍCEOTVOR; VEL.60-68; PR.22-36; 71335060 AŽ 71335068
0030986 | NÁHRADA KYČELNÍHO KLOUBU REFLECTION INTERFIT NECEMENT PRIM/REV | JAMKA POR. TI; 3OTVORY; VEL.46-56; PR.22-36; 71336046 AŽ 71336056
0030987 | NÁHRADA KYČELNÍHO KLOUBU REFLECTION INTERFIT NECEMENT PRIM/REV | JAMKA POR. TI; 3OTVORY; VEL.58-68; PR.22-36; 71336058 AŽ 71336068
0030990 | NÁHRADA KYČELNÍHO KLOUBU REFLECTION NECEMENT PRIM/REV | VLOŽKA UHMWPE; 20°; PR.22MM; 71333301 AŽ 71333309
0030991 | NÁHRADA KYČELNÍHO KLOUBU REFLECTION NECEMENT PRIM/REV | VLOŽKA UHMWPE; 20°; PR.26MM; 71333312 AŽ 71333319
0030993 | NÁHRADA KYČELNÍHO KLOUBU REFLECTION NECEMENT PRIM/REV | VLOŽKA UHMWPE; 20°; PR.32MM; 71333334 AŽ 71333339
0030994 | NÁHRADA KYČELNÍHO KLOUBU REFLECTION NECEMENT PRIM/REV | JAMKA TI; BEZOTVOR; VEL.D-F; PR.46-54MM; 71334146 AŽ 71334154
0030997 | NÁHRADA KYČELNÍHO KLOUBU REFLECTION NECEMENT PRIM/REV | JAMKA TI; 3OTVORY; VEL.F-H; PR.58-68MM; 71336458 AŽ 71336468
0030998 | NÁHRADA KYČELNÍHO KLOUBU REFLECTION CEMENT PRIM/REV | VLOŽKA UHMWPE; PR.28MM; VEL.46-64MM; 71358023 AŽ 71358029
0030999 | NÁHRADA KYČELNÍHO KLOUBU REFLECTION CEMENT PRIM/REV | VLOŽKA UHMWPE;PR.32/36MM;VEL.49-64MM;71358034 AŽ 71358039 A 71358065 AŽ 71358069
0031001 | NÁHRADA KYČELNÍHO KLUBU R3 NECEMENT PRIM/REV INDIKACE | ZÁTKA PRO OTVOR ŠROUBU; 7136-9894 A 7133-2500
0031008 | NÁHRADA KYČELNÍHO KLOUBU CPCS CEMENT PRIMÁRNÍ INDIKACE | DŘÍK OCEL; OFFSET; VEL.0-5H; 120/135MM; 71312390 AŽ 71312395
0031009 | NÁHRADA KYČELNÍHO KLOUBU CPCS CEMENT PRIMÁRNÍ INDIKACE | DŘÍK OCEL; OFFSET; VEL.0-5; 120/135MM; 71312380 AŽ 71312385
0031012 | NÁHRADA KYČELNÍHO KLOUBU CPCS PRIM/REV INDIKACE | HLAVICE OCEL; 12/14; PR.28MM; +0/+3/+4/+8/+12/+16; 71292800 AŽ 71292816
0031013 | NÁHRADA KYČELNÍHO KLOUBU CPCS PRIM/REV INDIKACE | HLAVICE OCEL; 12/14; PR.32MM; +0/+3/+4/+8/+12/+16; 71293200 AŽ 71293216
0031014 | NÁHRADA KYČELNÍHO KLOUBU CPCS PRIM/REV INDIKACE | CENTRALIZÉR DISTÁLNÍ PMMA; 0-18MM; 71312400 AŽ 71312418
0031027 | NÁHRADA KOLENNÍHO KLOUBU MULTIGEN PLUS-CR NECEMENT. | KOMPONENTA FEMORÁLNÍ COCRMO+POROTI,VEL.0-5, 6610.005 AŽ 050
0031041 | NÁHRADA KYČELNÍHO KLOUBU SPH-CONTACT NECEMENT PRIMÁRNÍ | JAMKA TI+POROTI; PR.46-66; 5528.21.010 AŽ 55.28.21.090
0031042 | NÁHRADA KYČELNÍHO KLOUBU SPH-CONTACT NECEMENT PRIMÁRNÍ | JAMKA TI+POROTI; PR.42-72MM; 5528.21.006AŽ5528.21.008 A 5528.21.100AŽ5528.21.120
0031097 | NÁHRADA KOLENNÍHO KLOUBU TC-PLUS CEMENTOVANÁ | KOMPONENTA TIBIÁLNÍ COCRMO 21072 - 21082
0031098 | NÁHRADA KOLENNÍHO KLOUBU TC-PLUS NECEMENTOVANÁ | KOMPONENTA TIBIÁLNÍ TI PLASMA SPRAY NÁSTŘIK, 25192 - 25202
0031099 | NÁHRADA KOLENNÍHO KLOUBU TC-PLUS | VLOŽKA PE 25606 - 25659
0031106 | NÁHRADA KOLENNÍHO KLOUBU RT-PLUS NECEMENTOVANÁ | DŘÍK TITAN 200 MM,24261 - 24265
0031108 | NÁHRADA KOLENNÍHO KLOUBU RT-PLUS NECEMENTOVANÁ | ŠROUBY, ZÁTKY 24289
0031111 | KLOUB PALCOVÝ | TOEFIT TM DISTAL VLOŽKA JEN PRO HEMIPROSTHESIS 75006765-67
0031112 | KLOUB PALCOVÝ | TOEFIT TM PHALANGEAL KOMPONENT 75006742,47,49,50
0031113 | KLOUB PALCOVÝ | TOEFIT TM PE DISTAL VLOŽKA 75006768-69
0031114 | KLOUB PALCOVÝ | TOEFIT TM METATARSAL KOMPONENT 75006770-73
0031115 | KLOUB PALCOVÝ | TOEFIT TM PROXIMAL VLOŽKA 75006774-76
0031122 | ŠROUB ZAJIŠŤOVACÍ, PRO FEMUR I TIBII, S 48XX | PRO ISKD, PRŮMĚR 4,8 MM, DÉLKY DLE KATALOGU ORTHOFIX
0031251 | NÁHRADA ŠLACHY RUKY - SILIKONOVÁ | M-TENDON, VEL. 4X220 - Z06230-0000-04220;
0031255 | NÁHRADA ŠLACHY RUKY - SILIKONOVÁ | M-TENDON, VEL. 6X120 - Z06230-0000-06120;
0031262 | NÁHRADA KOLENNÍHO KLOUBU MODULÁRNÍ REVIZNÍ NECEMENT. | DŘÍK FEMORÁLNÍ TITAN,VEL. 16X130;18X130-Z00130-0031-16130; -18130
0031263 | NÁHRADA KOLENNÍHO KLOUBU MODULÁRNÍ REVIZNÍ NECEMENT. | DŘÍK FEMORÁLNÍ TITAN,VEL. 20X130;22X130-Z00130-0031-20130; -22130
0031265 | NÁHRADA KOLENNÍHO KLOUBU MODULÁRNÍ REVIZNÍ NECEMENT. | DŘÍK FEMORÁLNÍ TITAN,VEL. 18-22X170; Z00130-0031-18170; -20170; -22170
0031269 | NÁHRADA KOLENNÍHO KLOUBU MODULÁRNÍ REVIZNÍ | VLOŽKA TIBIÁLNÍ PE STABIL. LEVÁ, Z01237-7203-78011; -78014; -78017
0031271 | NÁHRADA KOLENNÍHO KLOUBU MEDIN MODULÁR | VLOŽKA FEMORÁL.DISTÁL.COCRMO VEL.64/4;64/6;64/8-Z01130-6425-0X000 (X=4,6,8)
0031272 | NÁHRADA KYČELNÍHO KLOUBU ZCA CEMENT PRIM/REV INDIKACE | JAMKA PE; NEUT.FLANGED; PR.28MM; VEL.47-61MM; 00-8005-X-28 (X=744-758)
0031273 | NÁHRADA KOLENNÍHO KLOUBU MEDIN MODULÁR | VLOŽKA FEMORÁL.DISTÁL.COCRMO VEL.68/4;68/6;68/8-Z01130-6825-0X000 (X=4,6,8)
0031275 | NÁHRADA KOLENNÍHO KLOUBU MEDIN MODULÁR | VLOŽKA FEMORÁL.DISTÁL.COCRMO VEL.72/4;72/6;72/8-Z01130-7225-0X000 (X=4,6,8)
0031277 | NÁHRADA KOLENNÍHO KLOUBU MEDIN MODULÁR | VLOŽKA FEMORÁL.DISTÁL.,COCRMO VEL.76/4;76/6;76/8-Z01130-7625-0X000 (X=4,6,8)
0031279 | NÁHRADA KOLENNÍHO KLOUBU MEDIN MODULÁR | VLOŽKA FEMORÁL.DISTÁL.COCRMO VEL.64/4;64/6;64/8-Z01140-6425-0X000 (X=4,6,8)
0031291 | NÁHRADA KOLENNÍHO KLOUBU MODULÁRNÍ REVIZNÍ | VLOŽKA FEMORÁL.DORZÁL.COCRMO,Z01130-7226-04000; -06000; -08000
0031293 | NÁHRADA KOLENNÍHO KLOUBU MODULÁRNÍ REVIZNÍ | VLOŽKA FEMORÁL.DORZÁL.COCRMO,Z01130-7626-04000; -06000; -08000
0031299 | NÁHRADA KYČELNÍHO KLOUBU MO A MOM NECEMENT PRIM/REV INDIKACE | DLAHA/MODUL JAMKY MO/MOM TI; PŘÍMÝ; STŘEDNÍ; 12X28MM; Z02350-0071-12028
0031300 | NÁHRADA KYČELNÍHO KLOUBU MO A MOM NECEMENT PRIM/REV INDIKACE | DLAHA/MODUL JAMKY MO/MOM TI; PŘÍMÝ; DLOUHÝ; 12X37MM; Z02350-0071-12037
0031301 | NÁHRADA KYČELNÍHO KLOUBU MO A MOM NECEMENT PRIM/REV INDIKACE | DLAHA/MODUL JAMKY MO/MOM TI; L TVAR; L/P; Z02350-0072(3)-00000
0031302 | NÁHRADA KYČELNÍHO KLOUBU MO A MOM NECEMENT PRIM/REV INDIKACE | DLAHA/MODUL JAMKY MO/MOM TI; T TVAR; 19X53MM; Z02350-0074-00000
0031303 | NÁHRADA KYČELNÍHO KLOUBU MO A MOM NECEMENT PRIM/REV INDIKACE | TRN DISTÁLNÍ JAMKY MO/MOM TI; 8X30MM; Z02300-0022-08030
0031309 | NÁHRADA KYČELNÍHO KLOUBU MOM MODULÁRNÍ NECEMENT PRIM/REV INDIKACE | JAMKA TI+HA; OVÁLNÁ; 12X65X77MM Z02353-6510-12000 A 12X68X80MM Z02353-6810-12000
0031356 | JEHLA BIOPTICKÁ BBL | TREPANOBIOPTICKÁ
0031361 | JEHLA BIOPTICKÁ MBL | MODIFIKOVANÁ MENGHINI JEHLA
0031364 | JEHLA BIOPTICKÁ RBL | LOKALIZAČNÍ JEHLA 1 HÁČEK
0031418 | ROUŠKA POPÁLENINOVÁ STERILNÍ WATER JEL - ZV 79111;06713 | CHLADÍCÍ POPÁLENINOVÁ ROUŠKA WATER JEL 1216 ROZMĚR 30,5 X 40,5 CM
0031419 | ROUŠKA POPÁLENINOVÁ STERILNÍ WATER JEL - ZV 79111;06713 | CHLADÍCÍ POPÁLENINOVÁ ROUŠKA WATER JEL 3630 ROZMĚR 91 X 76 CM
0031426 | FIXÁTOR ZEVNÍ BREMMER HALO SYSTÉM | KORUNA 0ST 3D SLIDER SET,292301010,VNITŘNÍ, JEDNORÁZ.
0031429 | JEHLA POLOAUTOMATICKÁ BIOPTICKÁ NA MĚKKÉ TKÁNĚ | SPG1411+,5+,20+,25+, 1611+,5+,20+,25+
0031511 | NÁHRADA KOLENNÍHO KLOUBU MULTIGEN PLUS-CR CEMENT. | KOMPONENTA FEMORÁLNÍ COCRMO,VEL. 0-5,6610.09.005-050
0031513 | NÁHRADA KOLENNÍHO KLOUBU MULTIGEN PLUS-CCK/H NECEMENT. | DŘÍK FEMORÁLNÍ TITAN,VEL.90,150,120L,180L,6618.15.020-150
0031555 | NÁHRADA KYČELNÍHO KLOUBU BIARTIKULÁRNÍ SE ZÁMKEM PRIM/REV INDIKACE | HLAVICE OCEL+VLOŽKA UHMWPE; PR.41-57MM; PR.28MM; 5527.05.410AŽ5527.05.570
0031739 | NÁHRADA KOLENNÍHO KLOUBU MEDIN MODULÁR | AUGMENTACE TIBIÁLNÍ MEDIÁLNÍ,TI6Al4V Z01230-6441-02000; -04000; -06000
0031740 | NÁHRADA KOLENNÍHO KLOUBU MEDIN MODULÁR | AUGMENTACE TIBIÁLNÍ MEDIÁLNÍ,TI6Al4V Z01230-6841-02000; -04000; -06000
0031741 | NÁHRADA KOLENNÍHO KLOUBU MEDIN MODULÁR | AUGMENTACE TIBIÁLNÍ MEDIÁLNÍ,TI6Al4V Z01230-7241-02000; -04000; -06000
0031742 | NÁHRADA KOLENNÍHO KLOUBU MEDIN MODULÁR | AUGMENTACE TIBIÁLNÍ MEDIÁLNÍ, TI6Al4V Z01230-7641-02000; -04000; -06000
0031743 | NÁHRADA KOLENNÍHO KLOUBU MEDIN MODULÁR | AUGMENTACE TIBIÁLNÍ MEDIÁLNÍ, TI6Al4V Z01230-6443-10000; -20000
0031745 | NÁHRADA KOLENNÍHO KLOUBU MEDIN MODULÁR | AUGMENTACE TIBIÁLNÍ MEDIÁLNÍ, TI6Al4V Z01230-7243-10000; -20000
0031746 | NÁHRADA KOLENNÍHO KLOUBU MEDIN MODULÁR | AUGMENTACE TIBIÁLNÍ MEDIÁLNÍ,TI6Al4V Z01230-7643-10000; -20000
0031747 | NÁHRADA KYČELNÍHO KLOUBU MO A MOM NECEMENT PRIM/REV INDIKACE | DLAHA/MODUL JAMKY MO/MOM TI; PŘÍMÝ; KRÁTKÝ; 12X19MM; Z02350-0071-12019
0031769 | NÁHRADA KOLENNÍ SYSTEM LCS COMPLETE NECEMENTOVANÁ | KOMPONENTA FEMORÁLNÍ COCR P/L,VEL.1-7,1294-0X-0Y0(X=3,4,Y=1-7)
0031906 | NÁHRADA KOLENNÍHO KLOUBU UNIKOMPARTMENT. ACCURIS CEMENTOVANÁ | ŠROUB KOMPRESNÍ TIBIÁLNÍ 724559, 724560
0031907 | NÁHRADA KOLENNÍHO KLOUBU UNIKOMPARTMENT. ACCURIS CEMENTOVANÁ | KOMPONENTA FEMORÁLNÍ COCR,VEL XS-XL,MAG 725001-006
0031908 | NÁHRADA KOLENNÍHO KLOUBU UNIKOMPARTMENT. ACCURIS CEMENTOVANÁ | KOMPONENTA FEMORÁLNÍ OXINIUM (ZR+NB),VEL XS-XL,MAG 725001-006
0031909 | NÁHRADA KOLENNÍHO KLOUBU UNIKOMPARTMENT. ACCURIS CEMENTOVANÁ | KOMPONENTA TIBIÁLNÍ VEL. XS-XL,726100,-6101,-6202,-6203,-6304,-6305
0031910 | NÁHRADA KOLENNÍHO KLOUBU UNIKOMPARTMENT. ACCURIS CEMENTOVANÁ | KOMPONENTA TIBIÁLNÍ VEL. XS-XL,727100,-7101,-7202,-7203,-7304,-7305
0031911 | NÁHRADA KOLENNÍHO KLOUBU UNIKOMPARTMENT. ACCURIS CEMENTOVANÁ | VLOŽKA PE 8-12 MM VEL. XS/S,M/L,XL/MAG 71248108-12,71248208-12,71248308-12
0031912 | NÁHRADA KOLENNÍHO KLOUBU UNIKOMPARTMENT. ACCURIS CEMENTOVANÁ | MONOBLOK(KOMP.TIB.+VLOŽKA)PE ALL POLY VEL.XS-XL,8-15MM LM/RL,RM/LL 7124300AŽ3625
0031915 | NÁHRADA KYČELNÍHO KLOUBU SYNERGY NECEMENT. PRIM/REV INDIKACE | DŘÍK TI+POR.TI; HIGH OFFSET; VEL.9-18; 135-180MM; 71306109 AŽ 71306118
0031916 | NÁHRADA KYČELNÍHO KLOUBU SYNERGY NECEMENT. PRIM/REV INDIKACE | DŘÍK TI+POR.TI; STD.; VEL.9-18; 135-180MM; 71306608 AŽ 18 A 71926107 AŽ 8
0031917 | NÁHRADA KYČELNÍHO KLOUBU SYNERGY NECEMENT. PRIM/REV INDIKACE | DŘÍK TI; PRESSFIT; VEL.9-18; 71306809 AŽ 71306818
0031918 | NÁHRADA KYČELNÍHO KLOUBU SYNERGY NECEMENT. PRIM/REV INDIKACE | DŘÍK TI+HA; STD. PRESSFIT; VEL.9-18; 71306709 AŽ 71306718
0031919 | NÁHRADA KYČELNÍHO KLOUBU SYNERGY NECEMENT. PRIM/REV INDIKACE | DŘÍK TI+HA; HIGH OFFSET, PRESSFIT; VEL.9-18; 135-180MM; 71306409 AŽ 71306418
0033976 | STENT JÍCNOVÝ | GZES-18-10-12-14-PE-CLT
0034146 | JEHLA ASPIRAČNÍ HOWELL,ECHOTIP | HBAN-1-22-ET,DM,U
0034160 | JEHLA PUNKČNÍ VANSONNENBERGOVA | DVSNS-100
0034184 | JEHLA BIOPTICKÁ CHIBA PRO MRI | IDCHN-PRŮMĚR 18,19.5,22GA-DÉLKA 15.0,20,0CM
0034230 | JEHLA BIOPTICKÁ ASPIRAČNÍ,GREENOVA,23GA | DGBS-200-T
0034232 | JEHLA BIOPTICKÁ ASPIRAČNÍ,GREENOVA,22GA | DGBS-100-T
0034288 | JEHLA ASPIRAČNÍ,KOAXIÁLNÍ,ECHOTIP | J-CNB-181301
0034302 | JEHLA MENNUTIHO JEHLA ASPIRAČNÍ,ECHOTIP | J-DMUN-191500 RESP.181500
0034327 | JEHLA BIOPTICKÁ ASPIRAČNÍ,TURNEROVA,PRO OPAK.UŽITÍ | TMB-PRŮMĚR 22,20,18,16GA-DÉLKA 15.0,20.0CM
0034348 | JEHLA K PUNKCI SLEZINY, S RADIOOP. TEFLON. KANYLOU | RTAN-5.5-19-15.0
0034370 | JEHLA ASPIRAČNÍ ASCHOVA,ECHOTIP | J-UCI16,17GA PRŮMĚR 25,28,30,33,35 DÉLKA
0034514 | DRÁT ZAVÁDĚCÍ AW-01700 | DUO FLEX ZAVADĚČ 0.45 MM, KONCE :J A MĚKČENÝ 85CM
0034547 | ZAVADĚČ PERKUTÁNNÍ PRO KONTRAPULZACI | SET PRO INTRAAORTÁLNÍ BALON.KATETR 30-50CC / 8-10 FR, IAK-XXXXX..IAK-XXXXX
0034556 | KATETR BALÓNKOVÝ DIAGNOSTICKÝ CHOLANG. CS-XXXXX..CS-XXXXX | 4F/60CM BALÓNKOVÝ KATETR KARLAN PRO LAPAROSKOP., 5 MM ZAV. KANYLA
0034599 | KATÉTR CVC - OCEL ZAV., AGB | 5L, 8,5FR/16,20CM; CS-25855,25855-E,22855
0034629 | SET PRO PERKUTÁNNÍ ZAVEDENÍ CW-XXXXX..CW-XXXXX | 4-9F / 7.5-11CM POLYUR. PSI , RAULERSONOVA METODA
0034908 | KATETR DVOUCESTNÝ VČETNĚ ZAVÁDĚCÍHO SETU K 43/26 KT | POLYURETAN, 11 FR, 20 CM
0034909 | KATETR DVOUCESTNÝ VČETNĚ ZAVÁDĚCÍHO SETU K 43/27 KT | POLYURETAN, 10 FR, 15 CM
0034910 | KATETR DVOUCESTNÝ VČETNĚ ZAVÁDĚCÍHO SETU K 43/28 KT | POLYURETAN, 10 FR, 20 CM
0034911 | KATETR DVOUCESTNÝ VČETNĚ ZAVÁDĚCÍHO SETU K 43/29 KT | POLYURETAN, 8,5 FR, 12 CM
0034912 | KATETR DVOUCESTNÝ VČETNĚ ZAVÁDĚCÍHO SETU K 43/30 KT | POLYURETAN, 8,5 FR, 15 CM
0034976 | JEHLA TUNELIZAČNÍ 443932/5 | PORT IMPLANTOFIX VEL.2, VEL.3
0035155 | IMPLANTÁT KRANIOMAXILLOFACIÁLNÍ TI-CENTRE-DRIVE | ŠROUB MIKRO; NA CHRUPAVKU; 1.5X4MM; OBJ.Č.: 25-068-04; 10KS/BAL-CENA1KS
0035156 | IMPLANTÁT KRANIOMAXILLOFACIÁLNÍ TI-CENTRE-DRIVE | ŠROUB MIKRO; NA CHRUPAVKU; 1.5X6MM; OBJ.Č.: 25-068-06; 10KS/BAL-CENA1KS
0035157 | IMPLANTÁT KRANIOMAXILLOFACIÁLNÍ TI-CENTRE-DRIVE | ŠROUB MIKRO; NA CHRUPAVKU; 1.5X8MM; OBJ.Č.: 25-068-08; 10KS/BAL-CENA1KS
0035158 | IMPLANTÁT KRANIOMAXILLOFACIÁLNÍ TI-CENTRE-DRIVE | ŠROUB MIKRO; NA CHRUPAVKU; 1.5X10MM; OBJ.Č.: 25-068-10; 10KS/BAL-CENA1KS
0035211 | ŠROUB KORTIKÁLNÍ OCEL | 2.7X8AŽ10MM;SAMOŘEZNÉ;OBJ.Č.:25-101-08AŽ10
0035213 | ŠROUB KORTIKÁLNÍ OCEL | 2.7X12AŽ14MM; SAMOŘEZNÉ;OBJ.Č.:25-101-12AŽ14
0035217 | ŠROUB KORTIKÁLNÍ OCEL | 2.7X20AŽ22MM;SAMOŘEZNÉ;OBJ.Č.:25-101-20AŽ22
0035219 | ŠROUB KORTIKÁLNÍ OCEL | 2.7X24AŽ26MM;SAMOŘEZNÉ;OBJ.Č.:25-101-24AŽ26
0035221 | ŠROUB KORTIKÁLNÍ OCEL | 2.7X28AŽ30MM; SAMOŘEZNÉ;OBJ.Č.:25-101-28AŽ30
0035223 | ŠROUB KORTIKÁLNÍ OCEL | 2.7X32AŽ34MM;SAMOŘEZNÉ;OBJ.Č.:25-101-32AŽ34
0035229 | ŠROUB KORTIKÁLNÍ OCEL | 2.7X14AŽ20MM;STANDARD;OBJ.Č.:25-102-14AŽ20
0035233 | ŠROUB KORTIKÁLNÍ OCEL | 2.7X22AŽ24MM;STANDARD;OBJ.Č.:25-102-22AŽ24
0035239 | ŠROUB KORTIKÁLNÍ OCEL | 2.7X34AŽ36MM;STANDARD;OBJ.Č.:25-102-34AŽ36
0035241 | ŠROUB KORTIKÁLNÍ OCEL | 2.7X38AŽ40MM;STANDARD;OBJ.Č.:25-102-38AŽ40
0035286 | ŠROUB KORTIKÁLNÍ OCEL | 3.5X70AŽ75MM;STANDARD;OBJ.Č.:25-104-70AŽ75
0035288 | ŠROUB KORTIKÁLNÍ OCEL | 3.5X80AŽ85MM;STANDARD;OBJ.Č.:25-104-80AŽ85
0035315 | ŠROUB SPONGIÓZNÍ OCEL | 3.5X22AŽ24MM;STANDARD;OBJ.Č.:25-106-22AŽ24
0035319 | ŠROUB SPONGIÓZNÍ OCEL | 3.5X30AŽ34MM;STANDARD;OBJ.Č.:25-106-30AŽ34
0035322 | ŠROUB SPONGIÓZNÍ OCEL | 3.5X36AŽ40MM;STANDARD;OBJ.Č.:25-106-36AŽ40
0035348 | ŠROUB SPONGIÓZNÍ OCEL | 4.0X16AŽ28MM;SAMOŘEZNÉ;DÉLKA ZÁVITU 6AŽ14MM;OBJ.Č.:25-108-16AŽ28
0035362 | ŠROUB SPONGIÓZNÍ OCEL | 4.0X14AŽ18MM;STANDARD;OBJ.Č.:25-109-14AŽ18
0035365 | ŠROUB SPONGIÓZNÍ OCEL | 4.0X20AŽ28MM; STANDARD;OBJ.Č.:25-109-20AŽ28
0036938 | PRSTENEC BIOFRAGMENTABILNÍ VALTRAC | PRŮM.25,28,31,34MM,MEZ.1.5,2.0,2.5MM,8886808X00;X=2,3,4,7,8,9,8886809X00;X=0,1,2
0037105 | PROTÉZA GORE-TEX CÉVNÍ - PRUŽNÁ STANDARTNÍ | PRŮMĚR 7MM, DÉLKA 70CM, KAT.Č. S 0707
0037106 | PROTÉZA GORE-TEX CÉVNÍ - PRUŽNÁ STANDARTNÍ | PRŮMĚR 7MM, DÉLKA 70CM, KAT.Č. S 0708,IR06005045L
0037111 | PROTÉZA GORE-TEX CÉVNÍ - PRUŽNÁ STANDARTNÍ | PRŮMĚR 10MM, DÉLKA 80CM, KAT.Č. S 1008
0037120 | PROTÉZA GORE-TEX CÉVNÍ - STANDARTNÍ | PRŮMĚR 6MM, DÉLKA 70CM, KAT.Č. V 06070L
0037121 | PROTÉZA GORE-TEX CÉVNÍ - STANDARTNÍ | PRŮMĚR 6MM, DÉLKA 80CM, KAT.Č. V 06080L
0037124 | PROTÉZA GORE-TEX CÉVNÍ - STANDARTNÍ | PRŮMĚR 8MM, DÉLKA 40CM, KAT.Č. V 08040L,V04040L,V05040L
0037125 | PROTÉZA GORE-TEX CÉVNÍ - STANDARTNÍ | PRŮMĚR 8MM, DÉLKA 70CM, KAT.Č. V 08070L,V47070L
0037129 | PROTÉZA GORE-TEX CÉVNÍ - STANDARTNÍ | PRŮMĚR 10MM,DÉLKA 40CM, KAT.Č. V 10040L
0037140 | PROTÉZA GORE-TEX CÉVNÍ - PRUŽNÁ TENKOSTĚNNÁ | PRŮMĚR 6MM, DÉLKA 50CM, KAT.Č. ST 0605,VT08050L
0037146 | PROTÉZA GORE-TEX CÉVNÍ - PRUŽNÁ TENKOSTĚNNÁ | PR=7-10MM, D=70CM, KAT.Č. ST0707, ST0807, ST1007
0037160 | PROTÉZA GORE-TEX CÉVNÍ - TENKOSTĚNNÁ | PRŮMĚR 6MM, DÉLKA 70CM, KAT.Č. VT 06070L
0037165 | PROTÉZA GORE-TEX CÉVNÍ - TENKOSTĚNNÁ | PRŮMĚR 7MM, DÉLKA 70CM, KAT.Č. VT 07070L
0037166 | PROTÉZA GORE-TEX CÉVNÍ - TENKOSTĚNNÁ | PRŮMĚR 8MM, DÉLKA 70CM, KAT.Č. VT 08070L
0037173 | PROTÉZA GORE-TEX CÉVNÍ - PRUŽNÁ TENK.S ODSTR.KROUŽKY | PRŮMĚR 6MM, DÉLKA 70CM,D.OPATŘENÁ ODSTR. KR.30CM, KAT.Č. SRRT06030070L
0037179 | PROTÉZA GORE-TEX CÉVNÍ S ODSTR.KROUŽKY | PRŮMĚR 8MM, DÉLKA 70-80CM, KAT.Č. SRRT08070070L, RR08070080L
0037185 | PROTÉZA GORE-TEX CÉVNÍ - TENK.S ODSTR.KROUŽKY | RRT06030070L,RRTXXXXXXXXX
0037190 | PROTÉZA GORE-TEX CÉVNÍ - TENK.S ODSTR.KROUŽKY | PRŮMĚR 8MM, DÉLKA 50CM,D.OPATŘENÁ ODSTR. KR.40CM, KAT.Č. RRT08040050L
0037191 | PROTÉZA GORE-TEX CÉVNÍ - TENK.S ODSTR.KROUŽKY | PRŮMĚR 8MM, DÉLKA 70CM,D.OPATŘENÁ ODSTR. KR.30CM, KAT.Č. RRT08030070L
0037197 | PROTÉZA GORE-TEX CÉVNÍ - PRUŽNÁ TENK. S KROUŽKY | PRŮMĚR 6MM, DÉLKA 70CM,D.OPATŘENÁ KR.30CM, KAT.Č. SRT06030070L
0037200 | PROTÉZA GORE-TEX CÉVNÍ - PRUŽNÁ TENK. S KROUŽKY | PRŮMĚR 6MM, DÉLKA 80CM,D.OPATŘENÁ KR.50CM, KAT.Č. SRT06050080L
0037203 | PROTÉZA GORE-TEX CÉVNÍ - PRUŽNÁ TENK. S KROUŽKY | SRT06030050NL
0037204 | PROTÉZA GORE-TEX CÉVNÍ - PRUŽNÁ TENK. S KROUŽKY | SRT06030070NL
0037234 | PROTÉZA GORE-TEX CÉVNÍ - PRUŽNÁ STANDART S KROUŽKY | PRŮMĚR 6MM, DÉLKA 80CM,D.OPATŘENÁ KR.50CM, KAT.Č. SR06050080L
0037236 | PROTÉZA GORE-TEX CÉVNÍ - PRUŽNÁ STANDART S KROUŽKY | PRŮMĚR 8MM, DÉLKA 80CM,D.OPATŘENÁ KR.50CM, KAT.Č. SR08050080L
0037239 | PROTÉZA GORE-TEX CÉVNÍ - STANDARD S KROUŽKY | PRŮMĚR 5MM, DÉLKA 70CM,D.OPATŘENÁ KR.20CM, KAT.Č. R05020070L
0037243 | PROTÉZA GORE-TEX CÉVNÍ - STANDARD S KROUŽKY | PRŮMĚR 8MM, DÉLKA 30CM,D.OPATŘENÁ KR.20CM, KAT.Č. R08020030L
0037252 | PROTÉZA GORE-TEX CÉVNÍ - STANDARD S KROUŽKY | PRŮMĚR 8MM, DÉLKA 80CM,D.OPATŘENÁ KR.50CM, KAT.Č. R08050080L
0037263 | PROTÉZA GORE-TEX CÉVNÍ - AXILLO-BIFEMORÁLNÍ | PRŮMĚR 8MM , KAT.Č. AA08D08BERZN,SAX01
0037264 | PROTÉZA GORE-TEX CÉVNÍ - STANDARD KONICKÁ | PRŮMĚR 4,5-6,5 MM DÉLKA 70CM KAT.Č. V45070L
0037266 | PROTÉZA GORE-TEX CÉVNÍ - STANDARD KONICKÁ | PRŮMĚR 6-8 MM DÉLKA 70CM KAT.Č. V68070L
0037268 | PROTÉZA GORE-TEX CÉVNÍ - TENKOST. KONICKÁ | PRŮMĚR 4,5-6,5 MM DÉLKA 70CM KAT.Č. VT45070L
0037278 | PROTÉZA GORE-TEX CÉVNÍ - PRUŽNÁ STANDARD | PRŮMĚR 14 MM, DÉLKA 20 CM, KAT. Č. SA1402
0037283 | PROTÉZA GORE-TEX CÉVNÍ - PRUŽNÁ STANDARD | PRŮMĚR 18 MM, DÉLKA 30 CM, KAT. Č. SA1803
0037287 | PROTÉZA GORE-TEX CÉVNÍ - PRUŽNÁ STANDARD | PRŮMĚR 22 MM, DÉLKA 30 CM, KAT. Č. SA2203
0037289 | PROTÉZA GORE-TEX CÉVNÍ - PRUŽNÁ STANDARD | PRŮMĚR 24 MM, DÉLKA 30 CM, KAT. Č. SA2403
0037293 | PROTÉZA GORE-TEX CÉVNÍ - PRO DIALÝZU DIASTAT | PRŮMĚR 6 MM, DÉLKA SEGMENTU 30CM, DÉLKA 45 CM, KAT. Č. D06001
0037294 | PROTÉZA GORE-TEX CÉVNÍ - PRO DIALÝZU DIASTAT | PRŮMĚR 6 MM, DÉLKA SEGMENTU 25CM, DÉLKA 40 CM, KAT. Č. D06251
0037297 | PROTÉZA GORE-TEX CÉVNÍ - PRO DIALÝZU DIASTAT | PRŮMĚR 6 MM, DÉLKA SEGMENTU 10CM, DÉLKA 20 CM, KAT. Č. D06100
0037298 | PROTÉZA GORE-TEX CÉVNÍ - PRO DIALÝZU KONICKÁ DIASTAT | KONICKÁ 4-7MM,DÉLKA SEGMENTU 30 CM, DÉLKA 45 CM, KAT.Č. D47300
0037299 | PROTÉZA GORE-TEX CÉVNÍ - PRO DIALÝZU KONICKÁ DIASTAT | KONICKÁ 4-7MM,DÉLKA SEGMENTU 25 CM, DÉLKA 40 CM, KAT.Č. D47250
0037300 | PROTÉZA GORE-TEX CÉVNÍ - PRO DIALÝZU KONICKÁ DIASTAT | D47200,IRS06005020,IRS06010020
0037301 | PROTÉZA GORE-TEX CÉVNÍ - PRO DIALÝZU KONICKÁ DIASTAT | KONICKÁ 4 - 7 MM, D. SEGMENTU 15 CM, DÉLKA 30 CM, KAT.Č. D47150
0037303 | PROTÉZA GORE-TEX CÉVNÍ - PRUŽNÁ KONICKÁ PRO DIALÝZU | KONICKÁ 4 - 7 MM, DÉLKA 48 CM, KAT. Č. S47048
0037304 | PROTÉZA GORE-TEX CÉVNÍ - PRUŽNÁ S KROUŽKY PRO DIALÝZU | PRŮMĚR 6MM,DÉLKA 45CM,D.OPATŘENÁ KROUŽKY 5CM SRD06005045L
0037305 | PROTÉZA GORE-TEX CÉVNÍ - PRUŽNÁ TENK.S KR.PRO DIALÝZU | PRŮMĚR 6MM,DÉLKA 45CM,D.OPATŘENÁ KROUŽKY 5CM SRT06005045L
0037314 | PROTÉZA GORE-TEX CÉVNÍ - STAND. KONICKÁ PRO DIALÝZU | KONICKÁ 4 - 7 MM, DÉLKA 50 CM, KAT.Č. V47050L
0037330 | MEMBRÁNA DURA MATER GORE-TEX PRECLUDE | TLOUŠTKA 0,3MM, ROZMĚRY 5,0 X 6,0 CM, KAT.Č. 1PDX301,MVP301
0037331 | MEMBRÁNA DURA MATER GORE-TEX PRECLUDE | TLOUŠTKA 0,3MM, ROZMĚRY 6,0 X 10,0 CM, KAT.Č. 1PDX302,1MVP302
0037332 | MEMBRÁNA DURA MATER GORE-TEX PRECLUDE | TLOUŠTKA 0,3MM, ROZMĚRY 10,0 X 12,0 CM, KAT.Č. 1PDX303,1MVP303
0037355 | ZÁPLATA PRO REKONSTRUKCE TKÁNÍ DUAL MESH | ROZMĚRY 15,0 X 19,0,KAT. Č. 1DLMC04
0037589 | FIXÁTOR ZEVNÍ JEDNOROVINNÝ LRS DLOUHÉ KOSTI DK A HK | DYNA-RING, 50536
0037717 | KRYTÍ HYDROPOLYMEROVÉ TIELLE | 15X20CM,1KS
0037718 | KRYTÍ HYDROPOLYMEROVÉ TIELLE | 18X18CM,1KS
0037799 | VODIČ AMPLATZ EXTRA STIFF ROVNÝ TEFLON HEPARIN | THSF-25,35,38PRŮMĚR-145,180DÉLKA-AES-BH
0037807 | VODIČ COONS TEFLONOVANÝ | THSF-38-145,180DÉLKA-COONS
0037808 | VODIČ COONS TEFLONOVANÝ HEPARINIZOVANÝ | THSF-38-145,180DÉLKA-COONS-BH
0037811 | VODIČ HEAVY DUTY NEWTON TYP J TEFLONOVANÝ | THSCFNB-28,32,35,38PRŮMĚRA-145,180,260DÉLKA-3,7.5,15OHYB
0037812 | VODIČ HEAVY DUTY PEVNÉ JÁDRO TEFLON HEPARINIZOVANÝ | THSF-25,28,32,35,38,52-50,80,100,125,145,180-BH
0037900 | DRÁT VODÍCÍ PRO ANGIOPLASTIKU SCH-30340,30341 | STEERABLE GUIDE WIRES FOR PTCA 020 PTA
0037902 | DRÁT VODÍCÍ PRO ANGIOPLASTIKU SCH-30342,30343 | STEERABLE GUIDE WIRES FOR PTCA 020 PTA
0037903 | DRÁT VODÍCÍ PRO ANGIOPLASTIKU SCH-30344,30399 | STEERABLE GUIDE WIRES FOR PTCA 020 PTA
0037971 | SADA KONIOPUNKCE - TRACHEOQUICK 120600 | KANYLA Z PLASTU A OCELI, SKALPEL, INJ.STŘIK., I.D. 2 A 4 MM
0038509 | ŠROUB SPONGIÓZNÍ OCEL | 4.0X45AŽ50MM;STANDARD;OBJ.Č.:25-109-45AŽ50
0038512 | ŠROUB SPONGIÓZNÍ OCEL | 4.0X55AŽ60MM;STANDARD;OBJ.Č.:25-109-55AŽ60
0038514 | ŠROUB KORTIKÁLNÍ OCEL | 1.5X6AŽ8MM;OBJ.Č.:25-110-06AŽ08
0038596 | ŠROUB KORTIKÁLNÍ OCEL | 1.5X9MM;OBJ.Č.:25-110-09AŽ10
0038743 | ŠROUB KORTIKÁLNÍ OCEL | 1.5X11AŽ12MM;OBJ.Č.:25-110-11AŽ12
0038745 | ŠROUB KORTIKÁLNÍ OCEL | 1.5X14až16MM;OBJ.Č.:25-110-14AŽ16
0038747 | ŠROUB KORTIKÁLNÍ OCEL | 1.5X18až20MM;OBJ.Č.:25-110-18AŽ20
0038749 | ŠROUB KORTIKÁLNÍ OCEL | 2.0X6ažMM;OBJ.Č.:25-111-06AŽ08
0038755 | ŠROUB KORTIKÁLNÍ OCEL | 2.0X18až20MM;OBJ.Č.:25-111-18AŽ20
0038894 | ŠROUB KORTIKÁLNÍ OCEL | 2.0X22až24MM;OBJ.Č.:25-111-22AŽ24
0038896 | ŠROUB KORTIKÁLNÍ OCEL | 2.0X26až32MM;OBJ.Č.:25-111-26AŽ32
0038900 | ŠROUB KORTIKÁLNÍ OCEL | 2.0X34až38MM;OBJ.Č.:25-111-34AŽ38
0038948 | JEHLA TREPANOBIOPTICKÁ - JAMSHIDI S ANATOM. DRŽ. | NA ODBĚR A ASPIRACI KOSTNÍ DŘENĚ, NA JEDNORÁZOVÉ POUŽITÍ,8 GA X 101,6 MM CJ4008X
0038950 | JEHLA TREPANOBIOPTICKÁ - JAMSHIDI S ERGONOM. DRŽ. | NA ODBĚR A ASPIRACI KOSTNÍ DŘENĚ, NA JEDNORÁZOVÉ POUŽITÍ,13 GA X 50,8MM EJ2013X
0038952 | JEHLA TREPANOBIOPTICKÁ - JAMSHIDI S ERGONOM. DRŽ. | NA ODBĚR A ASPIRACI KOSTNÍ DŘENĚ, NA JEDNORÁZOVÉ POUŽITÍ, 8 GA X 101,6MM EJ4008X
0038954 | JEHLA TREPANOBIOPTICKÁ - JAMSHIDI S ERGONOM. DRŽ. | NA ODBĚR A ASPIRACI KOSTNÍ DŘENĚ, NA JEDNORÁZOVÉ POUŽITÍ, 8 GA X 152,4MM EJ6008X
0038955 | JEHLA TREPANOBIOPTICKÁ - JAMSHIDI S ERGONOM. DRŽ. | NA ODBĚR A ASPIRACI KOSTNÍ DŘENĚ, NA JEDNORÁZOVÉ POUŽITÍ,11 GA X 152,4MM EJ6011X
0038960 | JEHLA TREPANOBIOPTICKÁ - JAMSHIDI BRC6008A | NA ODBĚR A ASPIRACI KOSTNÍ DŘENĚ, NA VÍCERÁZOVÉ POUŽITÍ, 8 GA X 152,4MM
0038970 | JEHLA BIOPTICKÁ - MENGHINI SN7015A | NA ASPIRACI MĚKKÉ TKÁNĚ, 15 GA X 70 MM
0038972 | JEHLA BIOPTICKÁ - MENGHINI SN7017A | NA ASPIRACI MĚKKÉ TKÁNĚ, 17 GA X 70 MM
0038975 | JEHLA BIOPTICKÁ - MENGHINI SN1016A | NA ASPIRACI MĚKKÉ TKÁNĚ, 16 GA X 100 MM
0038977 | JEHLA BIOPTICKÁ - MENGHINI SN1018A | NA ASPIRACI MĚKKÉ TKÁNĚ, 18 GA X 100 MM
0038982 | JEHLA BIOPTICKÁ - TRU-CUT 2N2712X | NA ODBĚR MĚKKÉ TKÁNĚ, 18 GA X 114,3 MM
0039429 | ŠROUB KORTIKÁLNÍ OCEL | 4.5X22AŽ36MM;SAMOŘEZNÉ;OBJ.Č.:25-113-22AŽ36
0039440 | ŠROUB HERBERT, MINI, TI | 10-24MM, 1150-XX
0039843 | ŠROUB KORTIKÁLNÍ OCEL | 4.5X54AŽ56MM;SAMOŘEZNÉ;OBJ.Č.:25-113-54AŽ56
0039868 | ŠROUB KORTIKÁLNÍ OCEL | 4.5X62A66A70MM;SAMOŘEZNÉ;OBJ.Č.:25-113-62A66A70
0042109 | SÍŤKA KÝLNÍ 3D PARIETEX COMPOSITE ČÁST.VSTŘEB. | SÍŤKA HIÁTOVÁ 8,5X8CM,PCO2H4
0042112 | SÍŤKA KÝLNÍ INTRAPER. 3D PARIETEX COMPOSITE ČÁST.VSTŘEB. | SÍŤKA VENTRÁLNÍ 37X28CM,PCO3728; PCO3728X
0042117 | SÍŤKA KÝLNÍ INTRAPER. 3D PARIETENE COMPOSITE ČÁST.VSTŘEB. | SÍŤKA VENTRÁLNÍ 15X15CM,PPC1515
0042150 | NÁHRADA KYČ.NECEM.MODULÁR.ANA.NOVA MII;KERAM.KUL.HLAVICE BIOLOX DELTA | VEL. 32S 90611; 32M 90612; 32L 90613
0042153 | NÁHRADA KYČ.NECEM.MODULÁR.-ANA.NOVA MII; KERAM.VLOŽKA BIOLOX DELTA | PRŮM. 36MM; VEL.44;48;52/36 96422;.23;.24
0042154 | NÁHRADA KYČ.NECEM.MODULÁR.-ANA.NOVA MII; PE REXPOL VLOŽKA | PRŮM. 28MM; VEL.39;44/28 96501;.02
0042155 | NÁHRADA KYČ.NECEM.MODULÁR.-ANA.NOVA MII; PE REXPOL VLOŽKA | PRŮM. 32MM; VEL.44;48;52/32 96512;.13;.14
0042156 | NÁHRADA KYČ.NECEM.MODULÁR.-ANA.NOVA MII; PE REXPOL VLOŽKA DYSPLASIE | PRŮM. 28MM; VEL.39;44/28 96601;.02
0042301 | NÁHRADA KOLENNÍHO KLOUBU LEGION NECEMENTOVANÁ | ŠROUB JISTÍCÍ PRO AUGMENTACI DIST./ZADNÍ,5-15 MM,7142-1670,1698,1699,1827,1828
0042303 | NÁHRADA KOLENNÍHO KLOUBU LEGION NECEMENTOVANÁ | DŘÍK KRÁTKÝ PRESSFIT,PRŮM.10-14MM, DÉL.80 MM,7142-4161,.163,.165
0042305 | NÁHRADA KOLENNÍHO KLOUBU LEGION NECEMENTOVANÁ | DŘÍK PROHNUTÝ PRESSFIT,PRŮM.10-24 MM,DÉL.220,280MM,7142-4083 AŽ 117
0042306 | NÁHRADA KOLENNÍHO KLOUBU LEGION CEMENTOVANÁ | DŘÍK PRŮM.10-20MM,D.120,160MM,7142-4182 AŽ 92,7142-41202 AŽ 212
0042308 | NÁHRADA KOLENNÍHO KLOUBU LEGION CEMENTOVANÁ | AUGMENTACE TIBIÁLNÍ MEDIAL/LATERAL,L/P,VEL 1-8,7142-3017-32
0042310 | NÁHRADA KOLENNÍHO KLOUBU LEGION CEMENTOVANÁ | AUGMENTACE TIBIÁLNÍ MEDIAL/LATERAL, L/P,VEL 1-8,7142-3049-56
0042316 | NÁHRADA KOLENNÍHO KLOUBU TOTÁLNÍ VANGUARD CEMENT. | MONOBLOK-KOMPONENTA TIB.COCR+VLOŽKA HXLPE,59-87X8-18MM,161710-57
0042325 | NÁHRADA KYČELNÍHO KLOUBU SYSTÉM EXCEED ABT NECEMENT PRIMÁRNÍ INDIKACE | ZÁTKA DNA JAMKY TI; NÁHRADNÍ; 123741
0042326 | NÁHRADA KYČELNÍHO KLOUBU SYSTÉM EXCEED ABT NECEMENT PRIMÁRNÍ INDIKACE | JAMKA TI+PLASMA+HA; STD.; VEL. 46-70MM; 123746HA AŽ 125270HA
0042327 | NÁHRADA KYČELNÍHO KLOUBU SYSTÉM EXCEED ABT NECEMENT PRIMÁRNÍ INDIKACE | JAMKA TI+PLASMA; 15°; VEL. 46-70MM; 233746 AŽ 235270
0042328 | NÁHRADA KYČELNÍHO KLOUBU SYSTÉM EXCEED ABT NECEMENT PRIMÁRNÍ INDIKACE | JAMKA TI+PLASMA+HA; 15°; VEL. 46-70MM; 233746HA AŽ 235270HA
0042343 | NÁHRADA RAMENNÍHO KLOUBU T.E.S.S. | KORUNA HUMERÁLNÍ KOTEVNÍ ANATOMICKÁ S0 - S3 /P1700056-62, P1700440-46/
0042345 | NÁHRADA RAMENNÍHO KLOUBU T.E.S.S. | HLAVICE HUMERÁLNÍ CENTROVANÁ /P1700130 - 140/
0042346 | NÁHRADA RAMENNÍHO KLOUBU T.E.S.S. | HLAVICE HUMERÁLNÍ OFFSETOVÁ /P1700142 - 152/
0042348 | NÁHRADA RAMENNÍHO KLOUBU T.E.S.S. | DŘÍK HUMERÁLNÍ MALÝ /P1700128/
0042349 | NÁHRADA RAMENNÍHO KLOUBU T.E.S.S. | DŘÍK HUMERÁLNÍ PRŮM. 6-14, DÉL 100,125 /P1700074 - P1700322/
0042350 | NÁHRADA RAMENNÍHO KLOUBU T.E.S.S. | ŠROUB PRŮM 4,5 ,DÉL 15 - 45 /P1700351, P1700353, P1700055, P1700004 -7/
0042351 | NÁHRADA RAMENNÍHO KLOUBU T.E.S.S. | GLENOID CEMENTOVANÝ S0 - S3 /P1700166 -172, P1700420-6/
0042352 | NÁHRADA RAMENNÍHO KLOUBU T.E.S.S. | GLENOID NECEMENTOVANÝ S0 /P1700110 - 126, P1700330-3/
0042354 | NÁHRADA RAMENNÍHO KLOUBU T.E.S.S. | GLENOIDÁLNÍ VLOŽKA NECEMENT S0 - S3 /P1700120, P1700178 - 182, P1700340-3/
0042355 | NÁHRADA RAMENNÍHO KLOUBU T.E.S.S. | VLOŽKA HUMERÁLNÍ REVERSNÍ PRŮM 36,41, S0-S3, TH6,8 /P1700174,6,184-198/
0042380 | NÁHRADA KOLENNÍHO KLOUBU P.F.C.SIGMA RP-F CEMENTOVANÁ | KOMPONENTA FEMORÁLNÍ COCR,95-0010 AŽ 95-0026
0042410 | ŠROUB KORTIKÁLNÍ | SAMOŘEZNÝ, PRŮM 4,5, DÉLKY 75 MM, 3-12XX
0042415 | ŠROUB KORTIKÁLNÍ | SAMOŘEZNÝ, PRŮM 4,5, DÉLKY 115 MM, 3-12XX
0042416 | ŠROUB KORTIKÁLNÍ | SAMOŘEZNÝ, PRŮM 4,5, DÉLKY 120 MM, 3-12XX
0042417 | ŠROUB KORTIKÁLNÍ S POLOVIČNÍM ZÁVITEM | SAMOŘEZNÝ, PRŮM 4,5, DÉLKY 22, 24, 26, 28, 30, 32, 34, 36MM, 3-12XX
0042424 | NÁHRADA KYČELNÍHO KLOUBU NANOS NECEMENT PRIMÁRNÍ INDIKACE | DŘÍK TI+PLASMA+CAP; VEL.5-9; 425005 AŽ 425009
0042436 | NÁHRADA KOLENNÍHO KLOUBU SYSTÉM SCORPIO | PATELLA PE RECESSED X3 73-20-4026 AŽ 73-20-4032
0042437 | NÁHRADA KOLENNÍHO KLOUBU SYSTÉM SCORPIO | PATELLA PE M-DOME X3 73-20-0110 AŽ 73-20-3910
0042438 | NÁHRADA KOLENNÍHO KLOUBU SYSTÉM SCORPIO | VLOŽKA PE CR X3, 72-26-0308 AŽ 72-26-1124
0042439 | NÁHRADA KOLENNÍHO KLOUBU SYSTÉM SCORPIO | VLOŽKA PE PS X3, 72-25-0308 AŽ 72-25-1124
0042440 | NÁHRADA KOLENNÍHO KLOUBU SYSTÉM SCORPIO | PATELLA PE 73-20-5026 AŽ 73-20-5032
0042441 | DLAHA PŘÍMÁ, KOMPRESNÍ, ÚHL. STAB., OCEL | 4 - 14 OTVORŮ, 427004 - 144
0042443 | VLOŽKA ZAJIŠŤOVACÍ, OCEL | 370002, 3
0042444 | ZÁSLEPKA PRO KABEL, OCEL | 370004, 5
0042445 | DLAHA HUMERÁLNÍ PROXIMÁLNÍ, ÚHL. STAB., OCEL | 437103-128
0042447 | DLAHA FIBULÁRNÍ, ÚHL. STAB., TI | 4020804-810
0042453 | DLAHA RADIÁLNÍ DISTÁLNÍ DORZÁLNÍ, ÚHL.STAB., TI | 11-14 OTVORŮ; 54-25290-297
0042462 | ŠROUB KORTIKÁLNÍ; PR. 2,3; TI | 10-38 MM; 52-23010 - 38
0042470 | HŘEB TIB. VÁLCOVÝ CT 8;9;10;11,L260 - 410-TI | HŘEB TIBIÁLNÍ [615800 - 615870]
0042476 | ŠROUB PRO HŘEBY TIBIÁLNÍ CT 4, L 16 - 50 - TI | ŠROUB ZAJIŠŤOVACÍ [612231;2;3;4;5;6;7;8;9;40;41;42;43;44;45;46;47;48]
0042493 | NÁHRADA KYČELNÍHO KLOUBU MO A MOM NECEMENT PRIM/REV INDIKACE | DLAHA/KOTVA DISTÁLNÍ JAMKY MO/MOM TI; 21X44MM; Z02350-0075-00000
0042494 | NÁHRADA KOLENNÍHO KLOUBU MODULÁRNÍ REVIZNÍ | AUGMENTACE TIBIÁLNÍ MEDIÁLNÍ TITAN,7MM Z01230-6441-07010
0042496 | NÁHRADA KOLENNÍHO KLOUBU MODULÁRNÍ REVIZNÍ | AUGMENTACE TIBIÁLNÍ MEDIÁLNÍ TITAN 7MM,Z01230-7241-07010
0042497 | NÁHRADA KOLENNÍHO KLOUBU MODULÁRNÍ REVIZNÍ | AUGMENTACE TIBIÁLNÍ MEDIÁLNÍ TITAN 7MM Z01230-7641-07010
0042498 | NÁHRADA KOLENNÍHO KLOUBU MODULÁRNÍ REVIZNÍ | AUGMENTACE TIBIÁLNÍ MEDIÁLNÍ TITAN,15MM,Z01230-6441-15015
0042499 | NÁHRADA KOLENNÍHO KLOUBU MODULÁRNÍ REVIZNÍ | AUGMENTACE TIBIÁLNÍ MEDIÁLNÍ TITAN,15MM, Z01230-6841-15015
0042501 | NÁHRADA KOLENNÍHO KLOUBU MODULÁRNÍ REVIZNÍ | AUGMENTACE TIBIÁLNÍ MEDIÁLNÍ TITAN,15MM, Z01230-7641-15015
0042502 | NÁHRADA KOLENNÍHO KLOUBU MODULÁRNÍ REVIZNÍ | AUGMENTACE TIBIÁLNÍ LATERÁLNÍ TITAN, VEL.64/7,Z01230-6442-07010
0042503 | NÁHRADA KOLENNÍHO KLOUBU MODULÁRNÍ REVIZNÍ | AUGMENTACE TIBIÁLNÍ LATERÁLNÍ TITAN, VEL.68/7,Z01230-6842-07010
0042504 | NÁHRADA KOLENNÍHO KLOUBU MODULÁRNÍ REVIZNÍ | AUGMENTACE TIBIÁLNÍ LATERÁLNÍ TITAN, Z01230-7242-07010
0042505 | NÁHRADA KOLENNÍHO KLOUBU MODULÁRNÍ REVIZNÍ | AUGMENTACE TIBIÁLNÍ LATERÁLNÍ TITAN, Z01230-7642-07010
0042506 | NÁHRADA KOLENNÍHO KLOUBU MODULÁRNÍ REVIZNÍ | AUGMENTACE TIBIÁLNÍ LATERÁLNÍ,TI6Al4V 15 MM Z01230-6442-15015
0042507 | NÁHRADA KOLENNÍHO KLOUBU MODULÁRNÍ REVIZNÍ | AUGMENTACE TIBIÁLNÍ LATERÁLNÍ,TI6Al4V15 MM Z01230-6842-15015
0042508 | NÁHRADA KOLENNÍHO KLOUBU MODULÁRNÍ REVIZNÍ | AUGMENTACE TIBIÁLNÍ LATERÁLNÍ,TI6Al4V 15 MM Z01230-7242-15015
0042509 | NÁHRADA KOLENNÍHO KLOUBU MODULÁRNÍ REVIZNÍ | AUGMENTACE TIBIÁLNÍ LATERÁLNÍ,TI6Al4V 15 MM Z01230-7642-15015
0042619 | CEMENT KOSTNÍ PROFITT S GENTAMICINEM 1X40G | PROFITT BONE CEMENT WITH ANTIBIOTIC 1X40G 85.10.10
0042620 | CEMENT KOSTNÍ PROFITT NÍZKOVISKOZITNÍ 1X60G | PROFITT LOW VISCOSITY BONE CEMENT GUN 1X60G 85.10.20
0042623 | IMPLANTÁT KRANIOMAXILLOFACIÁLNÍ TI | DLAHA MIKRO; 6-OTV; X-TV; DL.; TL:0.6MM;ŠR.PRŮM:1.5MM;STER;OBJ.Č:25-322-70-71
0042624 | IMPLANTÁT KRANIOMAXILLOFACIÁLNÍ TI-CENTRE-DRIVE | ŠROUB MIKRO; 1.5X15MM; SAMODRŽNÝ;STERIL;OBJ.Č.:25-665-15-72; 2KS/BAL-CENA1KS
0042636 | IMPLANTÁT MAXILLOFACIÁLNÍ TI-CROSS-DRIVE | ŠROUB MIKRO; 2.0X19MM; SAMODRŽNÝ;STERIL;OBJ.Č.:25-672-19-72; 2KS/BAL-CENA1KS
0042638 | IMPLANTÁT MANDIBULÁRNÍ TI-CROSS-DRIVE | ŠROUB; 2.3X5MM; SAMODRŽNÝ;STERIL;OBJ.Č.:25-673-05-75; 5KS/BAL-CENA1KS
0042644 | ŠROUB UZAMYKATELNÝ TI CROSS-DRIVE | 2.0X6MM; SAMOŘEZNÉ; TITAN; OBJ.Č.: 25-772-06
0042645 | ŠROUB UZAMYKATELNÝ TI CROSS-DRIVE | 2.0X7MM; SAMOŘEZNÉ; TITAN; OBJ.Č.: 25-772-07
0042657 | ŠROUB UZAMYKATELNÝ TI CROSS-DRIVE | 2.3X6MM; SAMOŘEZNÉ; TITAN; OBJ.Č.: 25-773-06
0042658 | ŠROUB UZAMYKATELNÝ TI CROSS-DRIVE | 2.3X7MM; SAMOŘEZNÉ; TITAN; OBJ.Č.: 25-773-07
0042667 | ŠROUB UZAMYKATELNÝ TI CROSS-DRIVE | 2.3X17MM; SAMOŘEZNÉ; TITAN; OBJ.Č.: 25-773-17
0042668 | ŠROUB UZAMYKATELNÝ TI CROSS-DRIVE | 2.3X19MM; SAMOŘEZNÉ; TITAN; OBJ.Č.: 25-773-19
0042671 | ŠROUB UZAMYKATELNÝ TI CROSS-DRIVE | 2.7X7AŽ11MM;SAMOŘEZNÉ;OBJ.Č.:25-774-07AŽ11
0042672 | ŠROUB UZAMYKATELNÝ TI CROSS-DRIVE | 2.7X13AŽ15MM;SAMOŘEZNÉ; OBJ.Č.:25-774-13AŽ15
0042674 | ŠROUB UZAMYKATELNÝ TI CROSS-DRIVE | 2.7X17AŽ19MM;SAMOŘEZNÉ;OBJ.Č.:25-774-17AŽ19
0042676 | SÍŤ MIKRO PRO RUKU TI | 2X4 OTV;TL.0.6MM;PRO ŠR.PRŮM.1.5MM;OBJ.Č.:26-106-95
0042677 | SÍŤ MIKRO PRO RUKU TI | 2X3 OTV;TL.0.6MM;PRO ŠR.PRŮM.1.5MM;OBJ.Č.:26-106-97
0042678 | SÍŤ MIKRO PRO RUKU TI | 2X4 OTV;TL.0.6MM;PRO ŠR.PRŮM.1.5MM;OBJ.Č.:26-106-98
0042679 | SÍŤ MIKRO PRO RUKU TI | 6X6 OTV;TL.0.6MM;PRO ŠR.PRŮM.1.5MM;OBJ.Č.:26-106-99
0042681 | SÍŤ MINI PRO RUKU TI | 2X2 OTVORY; TLOUŠŤKA 1.0MM; PRO ŠR.PRŮM.2.3MM; OBJ.Č.: 26-110-95
0042682 | SÍŤ MINI PRO RUKU TI | 2X3 OTVORY; TLOUŠŤKA 1.0MM; PRO ŠR.PRŮM.2.3MM; OBJ.Č.: 26-110-97
0042683 | SÍŤ MINI PRO RUKU TI | 2X4 OTVORY; TLOUŠŤKA 1.0MM; PRO ŠR.PRŮM.2.3MM; OBJ.Č.: 26-110-98
0042686 | DLAHA LPS-MINI PRO RUKU TI, UHL.STABIL. | 6 OTVORŮ; ROVNÁ; KOMPRESNÍ; TLOUŠŤKA 1.0MM; OBJ.Č.: 26-111-06
0042687 | DLAHA LPS-MINI PRO RUKU TI, UHL.STABIL. | 6 OTVORŮ;L-TVAR;PR/LE;KOMPRES;TL.1.0MM;OBJ.Č.:26-111-60A61
0042689 | DLAHA LPS-MINI PRO RUKU TI, UHL.STABIL. | 8 OTVORŮ; Y-TVAR; KOMPRESNÍ; TLOUŠŤKA 1.0MM; OBJ.Č.: 26-111-85
0042690 | SÍŤ LPS-MINI PRO RUKU TI, UHL.STABIL. | 2X2 OTVORY; TLOUŠŤKA 1.0MM; OBJ.Č.: 26-111-95
0042691 | SÍŤ LPS-MINI PRO RUKU TI, UHL.STABIL. | 2X3 OTVORY; TLOUŠŤKA 1.0MM; OBJ.Č.: 26-111-97
0042692 | SÍŤ LPS-MINI PRO RUKU TI, UHL.STABIL. | 2X4 OTVORY; TLOUŠŤKA 1.0MM; OBJ.Č.: 26-111-98
0042693 | SÍŤ LPS-MINI PRO RUKU TI, UHL.STABIL. | 5X4 OTVORY; TLOUŠŤKA 1.0MM; OBJ.Č.: 26-111-99
0042694 | SÍŤ MIDI PRO RUKU TI | 2X2 OTVORY; TLOUŠŤKA 1.2MM; PRO ŠROUBY PRŮMĚRU 2.3MM; OBJ.Č.: 26-120-95
0042695 | SÍŤ MIDI PRO RUKU TI | 2X3 OTVORY; TLOUŠŤKA 1.2MM; PRO ŠROUBY PRŮMĚRU 2.3MM; OBJ.Č.: 26-120-97
0042697 | SÍŤ MIDI PRO RUKU TI | 6X6 OTVORY; TLOUŠŤKA 1.2MM; PRO ŠROUBY PRŮMĚRU 2.3MM; OBJ.Č.: 26-120-99
0042698 | DLAHA LPS-MIDI PRO RUKU TI, UHL.STABIL. | 6 OTVORŮ; ROVNÁ; KOMPRESNÍ; TLOUŠŤKA 1.2MM; OBJ.Č.: 26-121-06
0042699 | DLAHA LPS-MIDI PRO RUKU TI, UHL.STABIL. | 6 OTVORŮ;L-TVAR;PR/LE;KOMPRES;TL.1.2MM;OBJ.Č.:26-121-60A61
0042702 | DLAHA LPS-MIDI PRO RUKU TI, UHL.STABIL. | 6 OTVORŮ;L-TVAR;100°;PR/LE;KOMPRES;TL.1.2MM;26-121-70A71
0042704 | SÍŤ LPS-MIDI PRO RUKU TI, UHL.STABIL. | 2X2 OTVORY; TLOUŠŤKA 1.2MM; OBJ.Č.: 26-121-95
0042705 | SÍŤ LPS-MIDI PRO RUKU TI, UHL.STABIL. | 2X3 OTVORY; TLOUŠŤKA 1.2MM; OBJ.Č.: 26-121-97
0042706 | SÍŤ LPS-MIDI PRO RUKU TI, UHL.STABIL. | 2X4 OTVORY; TLOUŠŤKA 1.2MM; OBJ.Č.: 26-121-98
0042712 | NÁHRADA LOKETNÍHO KLOUBU DISTÁLNÍHO KONCE ULNY - HLAVA UHP | MALÁ; KERAMIKA; SFÉRICKÁ; OBJ.Č.: 26-220-09-04
0042727 | ŠROUB UZAMYKATELNÝ MULTISMĚROVÝ TI T-DRIVE | 2.0X12AŽ40MM;PIN;ÚHEL DO 20°;SAMOŘEZNÝ;KANYLOVANÝ;OBJ.Č.: 26-401-12AŽ40
0042740 | ŠROUB UZAMYKATELNÝ MULTISMĚROVÝ KORTIKÁLNÍ TI T-DRIVE | 2.7X12AŽ40MM;ÚHEL DO 20°;SAMOŘEZNÝ;KANYLOVANÝ;OBJ.Č.:26-402-12AŽ40
0042771 | ŠROUB KANYLOVANÝ TI T-DRIVE | 2.3X22AŽ40MM;SAMOŘEZNÝ;MENŠÍ DÉLKA ZÁVITU;OBJ.Č.:26-424-22AŽ40
0042781 | ŠROUB KANYLOVANÝ TI T-DRIVE | 2.7X12AŽ20MM;SAMOŘEZNÝ;MENŠÍ DÉLKA ZÁVITU;OBJ.Č.:26-428-12AŽ20
0042786 | ŠROUB KANYLOVANÝ TI T-DRIVE | 2.7X22AŽ40MM;SAMOŘEZNÝ;MENŠÍ DÉLKA ZÁVITU;OBJ.Č.:26-428-22AŽ40
0042837 | DLAHA PRO NOHU TI, ZADNÍ ČÁST | 8 OTVORŮ; ROVNÁ; TLOUŠŤKA 2.5MM; OBJ.Č.: 26-920-08
0042838 | DLAHA PRO NOHU TI, ZADNÍ ČÁST | 7 OTVORŮ; T-TVAR; TLOUŠŤKA 2.5MM; OBJ.Č.: 26-920-22
0042919 | KOTVA VSTŘEBATELNÁ, POLYESTEROVÝ DVOJNÁVLEK S JEHLOU | PR. 5,0 A 6,5 MM; 3910-200-040, 020
0042920 | KOTVA VSTŘEBATELNÁ, ZESÍLENÝ NÁVLEK | PR. 3,0 ; 3910-300-015
0042921 | KOTVA VSTŘEBATELNÁ, POLYESTEROVÝ NÁVLEK | PR. 3,0 ; 3910-300-010
0042924 | KOTVA PRO MANŽETU, DVOJNÁVLEK, TI | PR. 5,0 MM; 3910-100-020
0042929 | SÍŤKA KÝLNÍ EXTRAPER.PARIETEX HYDROFILNÍ NEVSTŘEBATELNÁ | SÍŤKA INGUINÁLNÍ 14X10CM, TECR1410DP2
0042969 | NÁHRADA KYČEL. KLOUBU POLARCUP DUAL MOBILITY NECEMENT PRIM/REV | JAMKA+KOLÍKY A PŘÍRUBA TI+HA; VEL. 43-67; 75002056 AŽ 68 A 751000436 AŽ 448
0042970 | NÁHRADA KYČEL. KLOUBU POLARCUP DUAL MOBILITY NECEMENT PRIM/REV | JAMKA TI+PLASMA; S PŘÍRUBOU; VEL. 43-67; 75017168 AŽ 75017180
0042971 | NÁHRADA KYČEL. KLOUBU POLARCUP DUAL MOBILITY NECEMENT PRIM/REV | JAMKA TI+PLASMA; VEL. 43-67; 75017181 AŽ 93 A 75100406 AŽ 418
0042973 | NÁHRADA KYČEL. KLOUBU POLARCUP DUAL MOBILITY CEMENT PRIM/REV | VLOŽKA UHMWPE; PR.22 MM; VEL.43-67; 75017207 - 75017219
0042975 | NÁHRADA KYČELNÍHO KLOUBU POLARCUP DUAL MOBILITY PRIM/REV INDIKACE | KOLÍK JAMKY OCEL; KOTVÍCÍ; 2 KS; 75017231
0042976 | NÁHRADA KYČELNÍHO KLOUBU POLARCUP DUAL MOBILITY PRIM/REV INDIKACE | ŠROUB JAMKY OCEL; KOTVÍCÍ; KORTIKÁLNÍ; 4,5X40-60MM; 75017232 - 75017237
0042980 | NÁHRADA KYČELNÍHO KLOUBU SRL-PLUS MIA NECEMENT PRIM/REV INDIKACE | DŘÍK TI+HA; STD.; 131°; VEL.01-12; 128-188MM; 75001937 AŽ 50 A 75000172 AŽ 185
0042981 | NÁHRADA KYČELNÍHO KLOUBU SRL-PLUS MIA NECEMENT PRIM/REV INDIKACE | DŘÍK TI+HA; LAT.; 123°; VEL.1-12; 137-188MM; 75001951 AŽ 62 A 7500186 AŽ 197
0043086 | ŠTĚP ALLOGENNÍ KOSTNÍ ZMRAZENÝ /HLAVICE 100GR/ | TKÁŇOVÁ BANKA KOSTNÍ FN BULOVKA PRAHA 8 / KTB78/
0043105 | ŠTĚP ALLOGENNÍ DERMOEPIDERMÁLNÍ CHLAZENÝ | TKÁŇOVÁ BANKA FN HRADEC KRÁLOVÉ /MZB06/ 300CM2
0043106 | ŠTĚP ALLOGENNÍ DERMOEPIDERMÁLNÍ KRYOKONZERVOVANÝ | TKÁŇOVÁ BANKA FN HRADEC KRÁLOVÉ /MZB06/ 300CM2
0043125 | CHRUPAVKA ŽEBERNÍ ZMRAZENÁ UCHOVÁNÍ PŘI -70ST C | NÁRODNÍ CENTRUM TKÁNÍ A BUNĚK A.S.
0043144 | ŠTĚP KOSTNÍ AUTOTRANSPLANTÁT ZMRAZENÝ K PŘÍMÉMU JEDINCI | TKÁŇOVÁ BANKA KOSTNÍ FN PLZEŇ / KTB08/ POUZE PRO POTŘEBY MÍSTNÍ NEMOCNICE
0043145 | ŠTĚP ALLOGENNÍ CHORIOAMNIOVÝ NEBO AMNIOVÝ KRIOKONZERVOVANÝ /KOŽNÍ/ | TKÁŇOVÁ BANKA FN HRADEC KRÁLOVÉ -PRO PLASTIC.CHIRUR.POPÁLENINY
0043146 | ŠTĚP ALLOGENNÍ SKLEÁRNÍ ZMRAZENÝ | TKÁŇOVÁ BANKA FN HRADEC KRÁLOVÉ /MZB06/
0043152 | ŠTĚP ALLOGENNÍ KOSTNÍ SPONGIOZNÍ ZMRAZENÝ HLAVICE | TKÁŇOVÁ BANKA KOSTNÍ NEMOCNICE ŠUMPERK /KTB62/POUZE PRO POTŘEBY MÍSTNÍ NEMOCNICE
0043154 | ŠTĚP ALLOGENNÍ KOSTNÍ SPONGIOZNÍ ZMRAZENÝ 1G | TKÁŇOVÁ BANKA KOSTNÍ NEMOCNICE SOKOLOV /KTB67/POUZE PRO POTŘEBY MÍSTNÍ NEMOCNICE
0043171 | XENOTRANSPLANTÁT LIOFILIZOVANÝ - PRASEČÍ DERMIS XENODERM | KOŽNÍ 10x20 CM 1020X
0043172 | XENOTRANSPLANTÁT LIOFILIZOVANÝ - PRASEČÍ DERMIS XENODERM | KOŽNÍ 10x30 CM 1030X
0043187 | ŠTĚP DURÁLNÍ KOLAGENNÍ Z BOVINNÍ ACHILOVY ŠLACHY DURAGEN PLUS | ADHESION BARRIER MATRIX, NÁHRADA DEFEKTU DURY, 12,5 X 17,5 CM DP-1057-I
0043189 | ŠTĚP ALLOGENNÍ KOSTNÍ VAZIVOVÝ /KOST- ŠLACHA LIFAMENTUM PATELAE/ | TKÁŇOVÁ BANKA KOSTNÍ NEMOCNICE OBLASTNÍ KLADNO /KTB 16/ POUZE PRO POTŘEBY MÍSTNÍ
0043194 | ŠTĚP ALLOGENNÍ SPONGIO.KOSTNÍ ZMRAZ./DISTÁLNÍ FEMUR PROXIMÁLNÍ TIBIAE/ | TKÁŇOVÁ BANKA KOSTNÍ OBLASTNÍ NEMOCNICE NÁCHOD /KTB69/ VLAS.POTŘ.
0043199 | ŠTĚP AMNIOVÝ LIDSKÝ MRAŽENÝ -80°C 1 CM2 | TKÁŇOVÁ BANKA OČNÍ BANKA FN KRÁLOVSKÉ VINOHRADY /OTB01/
0043511 | KARDIOSTEH TICRON | 2/0 90CM CV-13 D/A X36, 8886262751
0043513 | KARDIOSTEH TICRON | 2/0 90CM YE-7 D/A X36, 8886263351
0043514 | KARDIOSTEH TICRON | 2/0 90CM CV-18 D/A X36, 8886264451
0043515 | KARDIOSTEH TICRON | 2/0 90CM CV-18 D/A X36, 8886264851
0043518 | KARDIOSTEH TICRON 3-0; 5-0 | BLU CV-327 DA 75CM X36, 8886277521, 8886277541
0043541 | KARDIOSTEH TICRON | 3/0 10X90CM YE-7 D/A X6, 8886305246
0043604 | KARDIOSTEH TICRON | 5/0 75CM YE-1 D/A X36, 8886327921
0043610 | KARDIOSTEH TICRON | BLU 7-0.45CM CV-310 DA X36, 8886328801
0043636 | KARDIOSTEH VASCUFIL | 7/0 BLU CV-1DA 75CMX12, 8886470105V
0043638 | KARDIOSTEH VASCUFIL | 7-0 CV-1 D/A 45CM X36, 8886470301V
0043639 | KARDIOSTEH VASCUFIL | 6-0 CV-1 D/A 45CM X36, 8886470311V
0043640 | KARDIOSTEH VASCUFIL | 7/0 BLU CV-1 DA 75CMX36, 8886470401V
0043641 | KARDIOSTEH VASCUFIL | 6/0 BLU CV-1 DA 75CMX36, 8886470411V
0043642 | KARDIOSTEH VASCUFIL | 7-0 CV-1 D/A 60CM X36, 8886470501V
0043643 | KARDIOSTEH VASCUFIL | 6-0 CV-1 D/A 60CM X36, 8886470511V
0043644 | KARDIOSTEH VASCUFIL | BLU 6-0.45CM CV-301 DA X36, 8886470711V
0043645 | KARDIOSTEH VASCUFIL | 7/0 CV-11 SURG DA 60CM X36, 8886470901V
0043647 | KARDIOSTEH VASCUFIL | 5-0 CV-11 D/A 60CM X36, 8886470921V
0043648 | KARDIOSTEH VASCUFIL | 6-0 CV11 D/A 75CM X36, 8886471011V
0043649 | KARDIOSTEH VASCUFIL | 5/0 BLU CV-11 DA 75CMX36, 8886471021V
0043652 | KARDIOSTEH VASCUFIL | 7-0 KV-1 D/A 60CM X36, 8886471401V
0043653 | KARDIOSTEH VASCUFIL | 6-0 KV-1 D/A 60CM X36, 8886471411V
0043655 | KARDIOSTEH VASCUFIL | 4-0 CV15 D/A 90CM X36, 8886471631V
0043656 | KARDIOSTEH VASCUFIL | 3/0 CV-15 DA 90CM X36, 8886471641V
0043657 | KARDIOSTEH VASCUFIL | 4-0 KV-7 D/A 90CM X36, 8886473131V
0043658 | KARDIOSTEH VASCUFIL | 3/0 BLU KV-7 DA 90CMX36, 8886473141V
0043659 | KARDIOSTEH VASCUFIL | 2-0 KV-7 D/A 90CM X36, 8886473151V
0043661 | KARDIOSTEH VASCUFIL | 5/0 BLU KV-11 DA 75CMX36, 8886473421V
0043662 | KARDIOSTEH VASCUFIL | 6/0 BLU CV DA 75CMX36, 8886475611V
0043666 | KARDIOSTEH VASCUFIL | 7-0 MV175-8 D/A 4X60CM X12, 8886478805V
0043668 | KARDIOSTEH VASCUFIL | 7-0 MV175-8 D/A 2X60CM X12, 8886479505V
0043683 | KARDIOSTEH SURGIPRO | 6/0 BLU CV DA 90CM X36, VP361
0043722 | KARDIOSTEH SURGIPRO II | 8-0 BLU 45CM CV351 DAX36, VP629X
0043726 | KARDIOSTEH SURGIPRO II | 7-0 BLU 45CM CV351 DAX36, VP632X
0043856 | KARDIOSTEH SURGIPRO | 7/0 BLU CVF-1 DA 45CM X36, VPF701
0043880 | KARDIOSTEH SURGIPRO 5/0 | 5/0 BLU KVF-11 DA 90CM X36, VPF751
0043898 | EFFICAST 3B 35763/2MA/G35 | TVAR PRO HLAVU 2 MM OTVOR PRO NOS O 35 MM VÝŠE
0043899 | EFFICAST 3B 35760/EFF2MA | TVAR PRO HLAVU 2 MM S CRANIÁLNÍ CHLOPNÍ
0043901 | EFFICAST 3B 35760/EFF2MA/M | TVAR PRO HLAVU 2 MM S CRANIÁLNÍ CHLOPNÍ OTVOR PRO NOS,ÚSTA
0043904 | EFFICAST 3B 35779/2MA/M | TVAR PRO HLAVU 2 MM S CHLOPNÍ OTVOR PRO NOS,ÚSTA
0043907 | EFFICAST 3B 35763/16MI/EM | TVAR PRO HLAVU 1,6 MM OTVOR PRO NOS,OČI,ÚSTA MIKROPERFORAČNÍ
0043908 | EFFICAST 3B 35763/16MI/M | TVAR PRO HLAVU 1,6 MM OTVOR PRO NOS,ÚSTA MIKROPERFORAČNÍ
0043909 | EFFICAST 3B 35760/EFF16MI | TVAR PRO HLAVU 1,6 MM S CRANIÁLNÍ CHLOPNÍ
0043910 | EFFICAST 3B 35760/EFF16MI/EM | TVAR PRO HLAVU 1,6 MM S CRANIÁLNÍ CHLOPNÍ OTVOR PRO NOS,ÚSTA,OČI
0043911 | EFFICAST 3B 35760/EFF16MI/M | TVAR PRO HLAVU 1,6 MM S CRANIÁLNÍ CHLOPNÍ OTVOR PRO NOS,ÚSTA
0043913 | EFFICAST 3B 35779/16MI/EM | TVAR PRO HLAVU 1,6 MM S CHLOPNÍ OTVOR PRO NOS ÚSTA,OČI
0043914 | EFFICAST 3B 35779/16MI/M | TVAR PRO HLAVU 1,6 MM S CHLOPNÍ OTVOR PRO NOS,ÚSTA
0043918 | EFFICAST 4B 35764/2MA/M | TVAR PRO HLAVU,KRK,RAMENA 2 MM OTVOR PRO NOS,ÚSTA
0043919 | EFFICAST 4B 35764/16MI | TVAR PRO HLAVU,KRK,RAMENA 1,6 MM OTVOR PRO NOS
0043921 | EFFICAST 4B 35764/16MI/M | TVAR PRO HLAVU,KRK,RAMENA 1,6 MM OTVOR PRO NOS,ÚSTA
0043923 | EFFICAST 5B 35700/2MA/EM | TVAR PRO HLAVU,KRK,RAMENA 2 MM OTVOR PRO NOS,OČI,ÚSTA
0043925 | EFFICAST 5B 33729/2MA | TVAR PRO HLAVU,KRK,RAMENA 2 MM VELKÁ ČÁST PRO RAMENA
0043928 | EFFICAST 5B 33700/16MI/EM | TVAR PRO HLAVU,KRK,RAMENA 1,6 MM OTVOR PRO NOS,OČI,ÚSTA
0043929 | EFFICAST 5B 33700/16MI/M | TVAR PRO HLAVU,KRK,RAMENA 1,6 MM OTVOR PRO NOS,ÚSTA
0043930 | EFFICAST 3B 33710/2MA | PEDIATR TVAR PRO HLAVU 2,0 MM OTVOR PRO NOS ŽLUTÝ
0043931 | EFFICAST 3B 33710/2MA/NH | PEDIATR TVAR PRO HLAVU 2,0 MM BEZ OTVORU PRO NOS ŽLUTÝ
0043932 | EFFICAST 3B 33710P/2MA | PEDIATR TVAR PRO HLAVU 2,0 MM OTVOR PRO NOS RŮŽOVÝ
0043934 | EFFICAST 3B 33710G/2MA | PEDIATR TVAR PRO HLAVU 2,0 MM OTVOR PRO NOS ZELENÝ
0043935 | EFFICAST 5B 33705/2MA | PEDIATR TVAR PRO HLAVU KRK,RAMENA 2,0 MM OTVOR PRO NOS ŽLUTÝ
0043936 | EFFICAST 5B 33705P/2MA | PEDIATR TVAR PRO HLAVU KRK,RAMENA 2,0 MM OTVOR PRO NOS RŮŽOVÝ
0043937 | EFFICAST 5B 33705B/2MA | PEDIATR TVAR PRO HLAVU KRK,RAMENA 2,0 MM OTVOR PRO NOS MODRÝ
0043939 | EFFICAST DESKA 8332Y.2/R | PLÁT ROZMĚRY 450 X 600 X 1,6 MM MIKROPERFORACE ŽLUTÝ
0043940 | EFFICAST DESKA 8333Y.3/R | PLÁT ROZMĚRY 450 X 600 X 2 MM MAKROPERFORACE ŽLUTÝ
0043944 | EFFICAST DESKA 8352Y.2/R | PLÁT ROZMĚRY 600x900 X 1,6 MM MIKROPERFORACE ŽLUTÝ
0043945 | EFFICAST DESKA 8353Y.3/R | PLÁT ROZMĚRY 600x900 X 2 MM MAKROPERFORACE ŽLUTÝ
0043946 | EFFICAST DESKA 8353Y.2/R | PLÁT ROZMĚRY 600x900 X 2,0 MM MAKROPERFORACE ŽLUTÝ
0043947 | EFFICAST DESKA 8358Y.3/R | PLÁT ROZMĚRY 600x900 X 2,4 MM MIKROPERFORACE PLUS ŽLUTÝ
0043948 | EFFICAST DESKA 8354Y.3/R | PLÁT ROZMĚRY 600x900 X 3,2 MM MAKROPERFORACE ŽLUTÝ
0043950 | EFFICAST DESKA 8333P.3/R | PLÁT ROZMĚRY 450 X 600 X 2,0 MM MAKROPERFORACE RŮŽOVÝ
0043951 | EFFICAST DESKA 8332B.2/R | PLÁT ROZMĚRY 450 X 600 X 1,6 MM MIKROPERFORACE MODRÝ
0043952 | EFFICAST DESKA 8333B.3/R | PLÁT ROZMĚRY 450 X 600 X 2,0 MM MAKROPERFORACE MODRÝ
0043953 | EFFICAST DESKA 8332G.2/R | PLÁT ROZMĚRY 450 X 600 X 1,6 MM MIKROPERFORACE ZELENÝ
0043954 | EFFICAST DESKA 8333G.3/R | PLÁT ROZMĚRY 450 X 600 X 2,0 MM MAKROPERFORACE ZELENÝ
0043956 | EFFICAST 4B 33716/2MA | TVAR PRO HRUDNÍK POL.SUPINE STŘEDNÍ 2,0 MM MAKROPERFORACE AIO
0043958 | EFFICAST 2B 35790/2MA | TVAR PRO PRSA POL.SUPINE 2,0 MM MAKROPERFORACE AIO
0043962 | EFFICAST 4B 33689/32MA | TVAR PRO PRSA POL.PRONE 3,2 MM MAKROPERFORACE AIO
0043963 | PELVICAST 4B 35784/32MA | TVAR PRO PELVIS POL.PRONE I SUPINE VELKÝ 3,2 MM MAKROPERFORACE
0043975 | ČIDLO PRO MĚŘENÍ NITROLEBNÍHO TLAKU NEUROVENT | ČIDLO NEUROVENT TLAK TUHÝ ZAVADĚČ KOMOROVÉ 095 317
0043976 | ČIDLO PRO MĚŘENÍ NITROLEBNÍHO TLAKU NEUROVENT | ČIDLO NEUROVENT TLAK TEPLOTA TUHÝ ZAVADĚČ KOMOROVÉ 095 327
0043978 | SYSTÉM ZEVNÍ DRENÁŽNÍ A MONITOROVACÍ LIKVOROVÝ DOČASNÝ NEUROVENT | ČIDLO NEUROVENT SH TLAK DRENÁŽNÍ PARENCHYMÁLNÍ 91 576
0043980 | ČIDLO PRO MĚŘENÍ NITROLEBNÍHO TLAKU NEUROVENT | ČIDLO NEURODUR TLAK TEPLOTA EPIDURÁLNÍ 094 298
0043981 | ČIDLO PRO MĚŘENÍ NITROLEBNÍHO TLAKU NEUROVENT | ČIDLO NEURODUO TLAK 2X 094 308
0043982 | SYSTÉM ZEVNÍ DRENÁŽNÍ A MONITOROVACÍ LIKVOROVÝ DOČASNÝ NEUROVENT | ČIDLO NEUROVENT TLAK DRENÁŽ INFUSE 094 313
0043983 | SYSTÉM ZEVNÍ DRENÁŽNÍ A MONITOROVACÍ LIKVOROVÝ DOČASNÝ NEUROVENT | ČIDLO NEUROVENT TLAK TEPLOTA DRENÁŽ INFUSE 094 374
0043988 | SYSTÉM ZEVNÍ DRENÁŽNÍ A MONITOROVACÍ LIKVOROVÝ DOČASNÝ | KATETR PRO DRENÁŽ A ICP MONITORACI KRÁT/DL 871 871, 871 621
0043989 | SYSTÉM ZEVNÍ DRENÁŽNÍ A MONITOROVACÍ LIKVOROVÝ DOČASNÝ | KATETR PRO DRENÁŽ A ICP MONITORACI 2 KANÁLY KRÁT/DL 871 631, 871 881
0043990 | SYSTÉM ZEVNÍ DRENÁŽNÍ A MONITOROVACÍ LIKVOROVÝ DOČASNÝ | KATETR PRO DRENÁŽ A ICP MONITORACI 3 KANÁLY KRÁT/DL 871 641, 871 891
0046022 | KATETR REFERENČNÍ CARTO | BIOSENSEWEBSTER 34NXXM, XRPP8Y
0046033 | SPIRÁLA ODPOUTATELNÁ (EMBOLIZAČNÍ) TRUFILL DCS,ACROBAT,SYRINGE | CNV VASKULÁRNÍ OKLUZNÍ SYSTÉM 635001,635002,637001
0046045 | KATETR BALÓNKOVÝ PTA - RIDER | F6,PRŮM.6,TL.15,DÉL.80,120MM,BALÓN20,40,80 76425-600-28,48,88,-22,42,82
0046046 | KATETR BALÓNKOVÝ PTA - RIDER | F6,PRŮM.7,8,9,TL.14,DÉL.80,120MM,BALÓN20,40,80 76425-700-800-900-28,48,88,-22..
0046134 | KATETR KORONÁRNÍ OPTIMUM CATH MC/500/..(08,09,10,1 | JUDKINS 5F PRAVÁ,LEVÁ (3,5:4,0:5,0:6,0), 100C
0046144 | KATETR KORONÁRNÍ OPTIMUM CATH PIGT.GERADE MC/(501,601)/01/L | BRAIDED (5F,6F), PIGTAIL GERADE, PIGTAIL 145°,PIGTAIL 155°,(501,601)/05/L..06/L
0046147 | KATETR KORONÁRNÍ OPTIMUM CATH MC/600/..(25,26,27)/L | BRACHIAL 6F (TYP 1,2,3), 100CM, BRACHIAL 7F, TYP 2, 100CM MC/700/26/L
0046148 | KATETR KORONÁRNÍ OPTIMUM CATH MC/602/36/L..37/L | COURNAND,GENSINI 6F 125CM
0046154 | SADA KATETRIZAČNÍ | OPT - TIPS SET 1490-XXXX
0046155 | KATETR 2LUMINOVÝ ERCP BALÓNKOVÝ E09.5205X | STANDARDNÍ, 200 CM, 5,7F, PR.BAL. 9,13 MM
0046160 | KATETR 2LUMINOVÝ ERCP BALÓNKOVÝ E09.5235,E09.5237 | INTEGROVANÝ VODIČ, REFL. ŠPIČKA, 200 CM, 5,7F, PR.BAL. 13,16 MM
0046184 | SET ZAVÁDĚCÍ PRO PAPILÁRNÍ STENTY E660308 | KAT. GUIDING, KAT. PUSHER, 8.5F, VODIČ FC, ŠP. I, 0.035X400CM
0046193 | DRÁT VODÍCÍ E48.35401 | 0.035X400CM, ODOLNÝ VŮČI KLIČKÁM, PROUŽKY, FLEX. PLAT. ŠPIČKA
0046205 | DRÁT VODÍCÍ 40.35260 | TEFLONOVÝ POTAH, FIXNÍ JÁDRO, ROVNÁ ŠPIČKA, .035 X 260 CM
0046206 | DRÁT VODÍCÍ 40.38150 | TEFLONOVÝ POTAH, FIXNÍ JÁDRO, ROVNÁ ŠPIČKA, .038 X 150 CM
0046216 | DRÁT VODÍCÍ 47.35070 | OCEL/OCEL, FIXNÍ JÁDRO, ŠPIČKA J 3MM,.035 X 70CM
0046257 | SET AUTOTRANSFUZNÍ-HADICE PODTLAKOVÁ AUTOLOG | MODEL ATL1004
0046258 | SET AUTOTRANSFUZNÍ-KANISTR VAKUOVÝ AUTOLOG | MODEL ATLVC
0046259 | SET AUTOTRANSFUZNÍ-KONEKTOR ODPADOVÝ AUTOLOG | MODEL ATL1002
0046261 | SET AUTOTRANSFUZNÍ-VAK ODPADNÍ AUTOLOG | MODEL ELUWB1
0046269 | STENTGRAFT AORTÁLNÍ BŘIŠNÍ - TALENT | XCELERANT DELIVERY SYSTÉM, AFXXXXCXXXAX
0046466 | PROTÉZA CÉVNÍ INTERVASCULAR TKANÁ | LOW POROSITY,BIFURKAČNÍ OLPXXXX
0046467 | PROTÉZA CÉVNÍ INTERVASCULAR TKANÁ | OCHSNER 200 OCW00XX-60
0046470 | PROTÉZA CÉVNÍ INTERVASCULAR PLETENÁ | MICRON, BIFURKAČNÍ MIXXXX
0046513 | ELEKTRODA K DOČASNÉ SRDEČNÍ STIMULACI | ELEDYN 2/FX 5151503,511,520,538,546,554,562,570,589
0046537 | STENT KORONÁRNÍ - FRONTIER; BIFURKAČNÍ | DÉL.8-28MM,PRŮM.2,5-4,0MM,101049X-18
0046538 | STENT KORONÁRNÍ - MULTI-LINK ZETA; BALONEXPANDIBILNÍ | DÉL.8-38MM,PRŮM.2,5-4,0MM,10098XX-(08-38)
0046541 | STENT KORONÁRNÍ - TAXUS; BALONEXP; POTAH PACLITAXEL | H74938001XXXX0, H74938940XXXX0, H74937787XXXX0,ELEMENT H74939025XXXX0
0046544 | KATETR BALÓNKOVÝ PTA - SYNERGY | SYNERGY 192XX, 193XX, 194XX, 195XX
0046577 | STENT JÍCNOVÝ - SINUS ESOPHAGEAL STENT; SAMOEXPANDIBILNÍ,NITINOL | OPT - SINUS ESOPHAGEAL STENT 2518, 2520-XXXX
0046589 | OXYGENÁTOR CX SX, RX, RX R, PŘÍSLUŠENSTVÍ 6642 | KANYLA AORTÁLNÍ
0046590 | OXYGENÁTOR CX SX, RX, RX R, PŘÍSLUŠENSTVÍ 7065 | KANYLA AORTÁLNÍ SOFT-FLOW
0046593 | OXYGENÁTOR - KANYLA PRO RETROGRÁDNÍ KARDIOPLEGII | CX SX, RX, RX R, PŘÍSLUŠENSTVÍ 5584
0046594 | OXYGENÁTOR CX SX, RX, RX R, PŘÍSLUŠENSTVÍ 1609 | KANYLA AORTÁLNÍ SOFT-ARCH
0046596 | OXYGENÁTOR CX SX, RX, RX R, PŘÍSLUŠENSTVÍ 1645 | KATETR VENOATRIÁLNÍ
0046598 | OXYGENÁTOR CX SX, RX, RX R, PŘÍSLUŠENSTVÍ 4336 | VENT KATETR AORTÁLNÍ
0046604 | OXYGENÁTOR CX SX, RX, RX R, PŘÍSLUŠENSTVÍ 9472 | KANYLY PRAVOÚHLÉ VENOSNÍ
0046605 | OXYGENÁTOR CX SX, RX, RX R, PŘÍSLUŠENSTVÍ 1499 | ODSÁVAČ MINI
0046606 | OXYGENÁTOR CX SX, RX, RX R, PŘÍSLUŠENSTVÍ 1084 | ODSÁVAČ OHEBNÝ VNITROSRDEČNÍ
0046607 | OXYGENÁTOR CX SX, RX, RX R, PŘÍSLUŠENSTVÍ 7260 | ADAPTÉR KARDIOPLEGICKÝ VENT
0046609 | OXYGENÁTOR CX SX, RX, RX R, PŘÍSLUŠENSTVÍ 7268 | ADAPTÉR KARDIOPLEGICKÝ VENÓZNÍ KANYLA S KŘIDÉLKY
0046617 | KATETR BALÓNKOVÝ PTCA - AVION | AVNXXXXXXXXX
0046622 | KATETR BALÓNKOVÝ PTCA - AVION BIFURCATION | AVBXXXX
0046623 | OXYGENÁTOR MEMBRÁNOVÝ HILITE 7000 ME 6201 0001 | S INTEGR. VÝM. TEPLA
0046642 | OXYGENÁTOR-REZERVOÁR TVRDÝ HILITE MVC ME 6221 XXXX | VENÓZNÍ
0046643 | OXYGENÁTOR-REZERVOÁR MEDOS MC RHEOPARIN | KARDIOTOMICKÝ RHEO ME 6222 XXXX-CL
0046644 | OXYGENÁTOR-REZERVOÁR MĚKKÝ MEDOS MS RHEOPARIN | VENÓZNÍ ME H 7 XXX-CL
0046651 | OXYGENÁTOR-KANYLA ARTERIÁLNÍ ME A XXXX
0046664 | OXYGENÁTOR-KANYLA KOVOVÁ ME MK- XX XXXX | MAX.POUŽITÍ 3X
0046670 | PORT VENÓZNÍ JET PORT PLUS LOW PROFILE,SET,KAT. ČÍSLO 6164607070 | SILIKONOVÝ, 6,6F
0046674 | PORT VENÓZNÍ T-PORT LOW PRIFILE,SET,KAT. ČÍSLO 6164665075 | SILIKONOVÝ, 6,6 F ID 1,0 X OD 2,2MM
0046675 | PORT VENÓZNÍ JET PORT PLUS BASIC,KAT. ČÍSLO 6164535075 | SILIKONOVÝ, 6,6 F ID 1,0 X OD 2,2MM
0046676 | PORT VENÓZNÍ JET PORT PLUS LOW PROFILE BASIC,KAT. ČÍSLO 6163507070 | SILIKONOVÝ, 6,6 F ID 1,0 X OD 2,2MM
0046683 | DRÁT ZAVÁDĚCÍ PTA - PRELUDE | .035,.038,50CM/80CM, OCEL; SW35(38)DE50(80)SST
0046715 | TROKAR E-Z | TROCAR E-Z, VŠECHNY VELIKOSTI EZC5, EZF5
0046733 | SADA DRENÁŽNÍ NEFROSTOMICKÁ/BILIÁRNÍ S FIX. SADOU TRU-FIX | NCL2-8XXK,NCL2-10XXK,NCP-8XXK,NCP-10XXK,CCL2-8XXK,CCL2-10XXK;TRU-FIX,TFK 6-16
0046759 | SADA PRO PLASMAFEREZU - FILTR MPS D071 | MICROPLAS 0,2 M2
0046763 | SADA PRO PLASMAFEREZU - SET ARTERIÁLNÍ KH 205 | SET ARTERIÁLNÍ PRO PLASMAFERÉZU HYG0002
0046764 | SADA PRO PLASMAFEREZU - SET VENOZNÍ KH 215 HYG0003 | SET VENOZNÍ PRO PLASMAFERÉZU
0046765 | SADA PRO PLASMAFEREZU - SET FILTRÁTOVÝ KH 220 | SET FILTRÁTOVÝ PRO PLASMAFERÉZU HYG0004
0046766 | SADA PRO PLASMAFEREZU - SET SUBSTITUČNÍ-OHŘÍVACÍ KH230B | SET SUBSTITUČNÍ-OHŘÍVACÍ PRO PLASMAFERÉZU HYG0005
0046769 | SADA PRO PLASMAFEREZU - 2-CESTNÝ ADAPTÉR K 130/2,K 130/4 | ADAPTÉR PRO SOUČAS.POUŽ.2 SUBSTITUČ.VAKŮ HYG0011,4SUBSTIT.VAKŮ HYG0008
0046770 | SADA PRO PLASMAFEREZU - 7-CESTNÝ ADAPTÉR K 130/7 | ADAPTÉR PRO SOUČASNÉ POUŽITÍ 7 SUBSTITUČNÍCH VAKŮ HYG0014
0046771 | SADA PRO PLASMAFEREZU - ADAPTÉR NA FILTR K 41/15 | ADAPTÉR LUER LOCK - HANSEN HYG0018
0046773 | SADA PRO HEMOFILTRACI FILTR BLS 809 D076 | POLYETHERSULFONOVÝ HIGHFLUX FILTR DIAPES 0,9M2
0046774 | SADA PRO HEMOFILTRACI FILTR BLS 812 D068 | POLYETHERSULFONOVÝ HIGHFLUX FILTR DIAPES 1,2M2
0046775 | SADA PRO HEMOFILTRACI FILTR BLS 814 D069 | POLYETHERSULFONOVÝ HIGHFLUX FILTR DIAPES 1,4M2
0046776 | SADA PRO HEMOFILTRACI FILTR BLS 816 D070 | POLYETHERSULFONOVÝ HIGHFLUX FILTR DIAPES 1,6M2
0046777 | SADA PRO HEMOFILTRACI FILTR BLS 819 D067 | POLYETHERSULFONOVÝ HIGHFLUX FILTR DIAPES 1,9M2
0046778 | SADA PRO HEMOFILTRACI SET CRRT KOMPLETNÍ HYGK002 | SOUČÁSTI KITU - KH 205, KH 215, KH 220, KH 230,KH 240, PD 2120/A, K 41
0046779 | SADA PRO HEMOFILTRACI SET CRRT ARTERIÁLNÍ KH 205 | SET ARTERIÁLNÍ PRO PLASMAFERÉZU HYG0002
0046780 | SADA PRO HEMOFILTRACI SET CRRT VENOZNÍ KH 215 | SET VENOZNÍ PRO PLASMAFERÉZU HYG0003
0046781 | SADA PRO HEMOFILTRACI SET CRRT FILTRÁTOVÝ KH 220 | SET FILTRÁTOVÝ PRO PLASMAFERÉZU HYG0004
0046784 | SADA PRO HEMOFILTRACI SET CRRT SUBSTITUČNÍ KH 230A | SET SUBSTITUČNÍ A CRRT HYGK003
0046786 | SADA PRO HEMOFILTRACI SET CRRT PEDIATR. KH 205/215 P | KOMPLET ARTERIÁLNÍHO A VENOZNIHO SETU PEDITRICKÝ SET0035
0046787 | SADA PRO HEMOFILTRACI SET CRRT NÍZKOOBJ. KH 205/215 LV | KOMPLET ARTERIÁLNÍHO A VENOZNIHO SETU NÍZKOBJEMOVÝ SET0036
0046788 | SADA PRO HEMOFILTRACI VAK ODPADNÍ CRRT 2X10L KH 2120/A | ODPADNÍ VAK CRRT 2X10 L HYG0009
0046789 | SADA PRO HEMOFILTRACI VAK ODPADNÍ CRRT 5L K 150 | ODPADNÍ VAK CRRT 5 L HYG0010
0046791 | SADA PRO HEMOFILTRACI VAK ADAP.CRRT 2-CESTNÝ K 130/2 | ADAPTÉR PRO SOUČASNÉ POUŽITÍ 2 SUBSTITUČNÍCH VAKŮ HYG0011
0046793 | SADA PRO HEMOFILTRACI VAK ADAP.CRRT 7-CESTNÝ K 130/7 | ADAPTÉR PRO SOUČASNÉ POUŽITÍ 7 SUBSTITUČNÍCH VAKŮ HYG0014
0046794 | SADA PRO HEMOFILTRACI FILTR TLAK.SNÍMAČE K 34/3/LL | OCHRANNÝ HYDROFOBNÍ FILTR PRO SNÍMAČ TLAKU HYG0012
0046795 | SADA PRO HEMOFILTRACI VAK HROT K 405 HYG0015 | HROTOVÝ ADAPTÉR PRO PŘÍSTUP DO PLASTOVÝCH INFUZNÍCH LAHVÍ A VAKŮ
0046803 | KATETR IMPL.CLAVE CONN.ADAP.C 4203-2 CL0014 | BEZJEHLOVÝ ADAPTÉR S ANTIBAKTERIÁLNÍ OCHRANOU PRO PODÁVÁNÍ LÉKU
0046805 | KATETR IMPL.CLAVE CONN.ADAP.CU 1296 CL0012 | BEZJEHLOVÝ ADAPTÉR S ANTIBAKTERIÁLNÍ OCHRANOU PRO PODÁVÁNÍ LÉKU
0046806 | KATETR IMPL.CLAVE CONN.ADAP.CS 10 CL0009 | BEZJEHLOVÝ ADAPTÉR S ANTIBAKTERIÁLNÍ OCHRANOU PRO PODÁVÁNÍ LÉKU
0046810 | SADA HEMOD.ZAV.KIT K57/6/SE K57/10/SE K57/13/SE | KIT PRO ZAVED.PERMAN.KATETRU LTS,KAT0044,KAT0045,FRANCIS LTI KAT0046
0046811 | ZAVADĚČ PERKUTANNÍ SOLO TRAK (K ABLACI ARYTMIÍ) | PLI,JEDNODUCHÝ - DVOJITÝ
0046825 | FILTR KAVÁLNÍ DOČASNÝ 4430098 | TEMPOFILTER
0046837 | PROTÉZA CÉVNÍ PŘÍMÁ DÉLKA 60 CM,GELSEAL | PRŮMĚR 6,8,10,12 MM/436006..08..10..12
0046838 | PROTÉZA CÉVNÍ PŘÍMÁ DÉLKA 60/50CM,GELSEAL | PRŮMĚR 14,16,18MM/436014,436016,435018
0046840 | PROTÉZA CÉVNÍ PŘÍMÁ DÉLKA 40 CM,GELSEAL | PRŮMĚR 30,32,34,38MM/434030..32..34..38
0046844 | PROTÉZA CÉVNÍ PŘÍMÁ DÉLKA 20 CM,GELSEAL | PRŮMĚR 30,32,34,38MM/432030..32..34..38
0046845 | PROTÉZA CÉVNÍ PŘÍMÁ DÉLKA 15 CM,GELSEAL | PRŮMĚR 6,8,10,12,14,16MM/431506..08..10..12..14..16
0046847 | PROTÉZA CÉVNÍ PŘÍMÁ DÉLKA 10CM,GELSEAL | PRŮMĚR 30,32,34,38MM/431030..32..34..38
0046849 | PROTÉZA CÉVNÍ GELSEAL PŘÍMÁ DÉLKA 75 CM | PRŮMĚR 6,8MM,447506..08
0046850 | PROTÉZA CÉVNÍ GELSEAL PŘÍMÁ DÉLKA 100 CM | PRŮMĚR 8,10 MM,440008..10
0046851 | PROTÉZA CÉVNÍ AXILO-BIFEM.,GELSEAL | PRŮMĚR 8X8,10X8,10X10MM/450808..1008..1010/460808..1008..1010 DÉLKA 100X60C
0046855 | PROTÉZA CÉVNÍ ANTE-FLO JEDNO RAM.GELSEAL | PRŮMĚR 20,22,24,26,28,30MM X 10 MM/434020..22..24..26..28..30/10 DÉLKA 40X15CM
0046857 | PROTÉZA CÉVNÍ PLEXUS 3 RAM. GELSEAL 40X15 CM | PRŮMĚR 22,24,26,28,30MM/43221088,43241088,43261088,43281088,43301088
0046874 | PROTÉZA CÉVNÍ GELSOFT PŘÍMÁ DÉLKA 100 CM | PRŮMĚR 8,10MM/640008..10
0046880 | ZÁPLATA CÉVNÍ GELSOFT ZESÍLENÁ | ROZMĚR 10X1,5MM/961001
0046881 | ZÁPLATA CÉVNÍ GELSOFT ZESÍLENÁ | ROZMĚR 12X4MM/961204
0046882 | ZÁPLATA CÉVNÍ GELSOFT ZESÍLENÁ | ROZMĚR 12X8MM/961208
0046884 | PROTÉZA CÉVNÍ NESTL.GELSOFT DÉLKA 100 CM | PRŮMĚR 8,10MM/680008..10
0046899 | PROTÉZA CÉVNÍ AXILO-FEM.GELSOFT PLUS PŘÍMÁ | PRŮMĚR 8,10MM/640008P..10P DÉLKA 100 CM
0046900 | PROTÉZA CÉVNÍ BIF.GELSOFT PLUS DÉLKA 100X60CM | PRŮMĚR 8X8,10X8,10X10MM/650808 P..1008P..1010P/660808P..1008P..1010P
0046901 | PROTÉZA CÉVNÍ NESTL.PŘÍMÁ GELSOFT PLUS | PRŮMĚR 6,8,10,MM/670006P..08P..10P DÉLKA 75 CM
0046902 | PROTÉZA CÉVNÍ NESTL.PŘÍMÁ GELSOFT PLUS | PRŮMĚR 8,10MM/680008P..10P DÉLKA 100 CM
0046903 | PROTÉZA CÉVNÍ NESTL.PŘÍMÁ GELSOFT PLUS | PRŮMĚR 6,8MM/673006P..08P DÉLKA 30 CM
0046904 | PROTÉZA CÉVNÍ NESTL.PŘÍMÁ GELSOFT PLUS | PRŮMĚR 6,8MM/674006P..08P DÉLKA 40 CM
0046906 | PROTÉZA CÉVNÍ EQUI-FLO NESTL.GELSOFT PLUS | PRŮMĚR 8X7,10X8MM/690807P..1008P DÉLKA 90X40 CM
0046927 | PROTÉZA CÉVNÍ NESTL. PŘÍMÁ FLUOROPASSIV | PRŮMĚR 5,6,7,8,10MM/628005T..06T..07T..08T..10T DÉLKA 80 CM
0046928 | PROTÉZA CÉVNÍ NESTL. PŘÍMÁ FLUOROPASSIV | PRŮMĚR 5,6,7,8,10MM/627005T..06T..07T..08T..10T DÉLKA 70 CM
0046930 | PROTÉZA CÉVNÍ NESTL. PŘÍMÁ FLUOROPASSIV | PRŮMĚR 5,6,7,8,10MM/625005T..06T..07T..08T..10T DÉLKA 50 CM
0046931 | PROTÉZA CÉVNÍ NESTL. PŘÍMÁ FLUOROPASSIV | PRŮMĚR 5,6,7,8,10MM/624005T..06T..07T..08T..10T DÉLKA 40 CM
0046933 | PROTÉZA CÉVNÍ NESTL. PŘÍMÁ FLUOROPASSIV | PRŮMĚR 7,8MM/610007T..08T DÉLKA 10 CM
0046934 | PROTÉZA CÉVNÍ EQUI-FLO NESTL. FLUOROPASSIV | PRŮMĚR 7,8MM/610807A,611008A DÉLKA 90X40 CM
0046935 | PROTÉZA CÉVNÍ FLUOROPASSIV DÉLKA 30 CM | PRŮMĚR 5,6,7,8,10MM/ 603005T..06T..07T..08T..10T
0046938 | PROTÉZA CÉVNÍ FLUOROPASSIV DÉLKA 60 CM | PRŮMĚR 5,6,7,8,10MM/ 606005T..06T..07T..08T..10T
0046939 | PROTÉZA CÉVNÍ FLUOROPASSIV DÉLKA 70 CM | PRŮMĚR 5,6,7,8,10MM/ 607005T..06T..07T..08T..10T
0046941 | PROTÉZA CÉVNÍ FLUOROPASSIV DÉLKA 100 CM | PRŮMĚR 7,8MM/ 601007T..08T
0047005 | ZAVADĚČ VENÓZNÍ | KAT 910001
0047009 | STENT BILIÁRNÍ - FEE; ZAKŘIVENÝ; POLYETHYLEN | STANDARD PROVEDENÍ 2 ZÁŘEZY,2 POSTRANNÍ OKA,ZAVÁDĚCÍ TRUBIČKA
0047010 | STENT BILIÁRNÍ - FSFE; ZAKŘIVENÝ - SET; POLYETHYLEN | STANDARD PROVEDENÍ 2 ZÁŘEZY,2 POSTRANNÍ OKA
0047011 | STENT BILIÁRNÍ - FEC; ÚHLOVÝ; POLYETHYLEN | STANDARD PROVEDENÍ 2 ZÁŘEZY,2 POSTRANNÍ OKA,ZAVÁDĚCÍ TRUBIČKA
0047021 | KATETR PTC | PT
0047026 | DILATÁTOR PD | PERKUTÁNNÍ
0047030 | KATETR FKE60100 | ZAVÁDĚCÍ,220 CM
0047032 | VODIČ SR
0047034 | SADA KATETRIZAČNÍ-SINGLE LUMEN CANNULA, PEDIAT. | ZKDN 2F/8,3F/10,4F/15,5F,6F,7F,8F,9F,10F/20
0047036 | KATETR HEMODIALYZAČNÍ - 1 LUMEN | ZDJ P 8F/15,18,20
0047037 | KATETR HEMODIALYZAČNÍ - 1 LUMEN | ZDJ Y 8F/15,18,20
0047038 | KATETR HEMODIALYZAČNÍ - 1 LUMEN | ZDD 6,5F:10,12, 8F:10,12,15, 11F,12F:15,18,20
0047040 | KATETR HEMODIALYZAČNÍ - 1 LUMEN-ROVNÝ | KDJ P 8F 15,18,20
0047051 | KATETR DRENÁŽNÍ | KDOIE 5F,7F/170/200
0047062 | KATETR ANGIOGRAFICKÝ-ÚHLOVÝ PIGTAIL | 3F 50AP4, 4,5,6,7F 70AP4, 4F 100AP4, 5,6,7F 110AP4
0047066 | KATETR DIAGNOSTICKÝ-SIMMONS1,2,3,4 | 3F 50SIM1,SIM2,SIM3,SIM4;4,5,6,7F 70SIM1..4; 4,5,6,7F 110SIM1..4; 5F T100SIM1..4
0047068 | KATETR DIAGNOSTICKÝ-MANI | 3F 50MA, 4,5,6,7F 70MA, 4F 100MA, 5,6,7F 110MA
0047069 | KATETR DIAGNOSTICKÝ-HEADHUNTER,1,2,3 | 3F 50HE,HE1,HE2,HE3; 4,5,6,7F70HE,HE1,HE2,HE3; 4F100HE,HE..HE3; 5,6,7F110HE..HE3
0047071 | KATETR DIAGNOSTICKÝ-BENTSON1 | 3F 50BE1..BE3; 4,5,6,7F 70BE1..BE3; 4F 100BE1..BE3; 5,6,7F 110BE1..BE3
0047072 | KATETR DIAGNOSTICKÝ-BENTSON1,2,3-BRAIDED | 5F,6FT100 BE1,BE2,BE3
0047081 | KATETR DIAGNOSTICKÝ-FEMORAL-RENAL | 3F 50FR, 4,5,6,7F80FR
0047082 | KATETR DIAGNOSTICKÝ-FEMORAL-RENAL-BRAIDED | 5FT 80FR
0047083 | KATETR DIAGNOSTICKÝ-SIDEWINDER1,2,3 | 3F 50SID1,SID2,SID3 4,5,6,7F 70SID1..3 4F 100SID1..3 5,6,7F 110SID1..3
0047087 | KATETR KORONÁRNÍ-RIGHT,LEFT JUDKINS3,5;4,5,6 | 4F100JR3,5,JR4,JR5,JR6;5,6,7F110JR3,5..JR4..JR5..JR6
0047097 | DRÁT VODÍCÍ-ROVNÝ 0,60MM X 40,48,60,80 CM | P 2240,2248,2260,3540,3548,3560,3580,3840,3860
0047098 | DRÁT VODÍCÍ-ROVNÝ 0,60MM X 80 CM | P 2280,3580
0047110 | KATETR HSG, 5F,8F,12F-25 CM | KHSG 5F,8F,12F
0047112 | STENT KORONÁRNÍ - CHOPIN 2; BALONEXPANDIBILNÍ; OCEL | ZSTC - VEŠKERÉ MODIFIKACE
0047117 | SET PERFUZNÍ HADICOVÝ MEDTRONIC | TUBING SET CARMEDA COATED TRILLIUM COATED
0047118 | SADA PERFUZNÍ K OXYGENÁTORU MEDTRONIC | CUSTOM PACK CARMEDA COATED TRILLIUM COATED
0047119 | STENTGRAFT AORTÁLNÍ BŘIŠNÍ - TALENT - AORTO-UNI-ILIAKÁLNÍ | XCELERANT DELIVERY SYSTÉM,AUBXXXXCXXXAX,AUFXXXXCXXXAX
0047129 | SOUPRAVA STIMULAČNÍ CONTIPLEX-A 4893638 | SOUPRAVA 30° 1,3x55MM
0047139 | SET REKUPERAČNÍÍ 5526795 | REDYROB CAT RETRANSFUZNÍ SET
0047193 | KATETR CENTRÁLNÍ VENÓZNÍ MAC | 1LUMEN,12GA,20CM,ML-00701
0047213 | ELEKTRODA STIMULAČNÍ LEVOKOMOROVÁ PASIVNÍ FIXACE EASYTRAK 2 | MODEL 4517-4520
0047223 | SET DIALYZAČNÍ SWAN NECK | TENCKHOFF, LEVÝ, ROVNÝ, 2 MANŽ., 43CM, 8888412007
0047232 | KATETR DIALYZAČNÍ PERIT.SET S 1 SUBKUT.MANŽ. | S UNIVERZAL.KAT.TENCKHOFF, 8817278002
0047246 | SET DIALYZAČNÍ OREOLOULOS-ZELLERMAN | KATETR-2 DISKY, MISSOURI, 1 MANŽ., 2 MANŽ., 41CM, 88884110XX
0047253 | KATETR HEMODIALYZAČNÍ - MAHURKAR 13,5CH | DAKRON.MANŽETY,14CH,O.D.4,5MM,DÉL.36,40,45,50CM
0047257 | KATETR HEMODIALYZAČNÍ - PERMCATH | DVOUCEST., RTG, 3,3,/5,9MM, 40CM, 8817606001
0047259 | KATETR HEMODIALYZAČNÍ - PERMCATH | DVOUCEST., RTG, 2,8/4,9MM, 28CM, PEDIATR., 8815543001
0047266 | KATETR HEMODIALYZAČNÍ - MAHURKAR - 2L | SET, 10CH, 195MM, ROVNÉ SPOJKY, FORM.SPOJKY, 881714900X
0047269 | KATETR DIALYZAČNÍ PERIT.TENCKHOFF | S 1 PEVNOU SUBK., 15CH, 4,9MM, 37CM-NEONAT., 8812321001
0047279 | KATETR DIALYZAČNÍ PERITONEÁLNÍ TENCKHOFF | S 1 PEVNOU MANŽ., 15CH, 4,9MM, 41CM, 8814843001
0047286 | CHLOPEŇ SRDEČNÍ MITRÁLNÍ - OPEN PIVOT AP, AP360 | 501DM-XX;505DM-XX; XX=16,18,20,22,24,26,28MM
0047302 | ELEKTRODA STIMULAČNÍ IMPLANTABILNÍ ISOFLEX 1636 T,1646 T | KOMOROVÁ BIPOL. STEROIDNÍ, PASIVNÍ FIXACE
0047303 | ELEKTRODA STIMULAČNÍ IMPLANTABILNÍ ISOFLEX 1642 T | SÍŇOVÁ BIPOL. STEROIDNÍ, PASIVNÍ FIXACE
0047315 | KATETR DRENÁŽNÍ NA PNEUMOTHORAX C-TPT-100-PTR | C-TPT-100-PTR
0047324 | KATETR BALÓNKOVÝ PTCA - AVION PLUS OTW | AWP 0XXX
0047325 | KATETR BALÓNKOVÝ PTCA - AVION BIFURCATION | ARBXXXX
0047332 | KATETR BALÓNKOVÝ PTA - S ULTRAKRÁTKOU DEFLACÍ | SUBXXX
0047349 | PROTÉZA CÉVNÍ SEALPTFE,POZV.KONIZACE,DÉL.40CM | PRŮMĚR 4-6,4-7 MM/S40T0407S,..08S
0047351 | PROTÉZA CÉVNÍ SEALPTFE,POZV.KONIZACE,DÉL.50CM | PRŮMĚR 4-7 MM/S50T0407S
0047355 | PROTÉZA CÉVNÍ SEALPTFE,STRMÁ KONIZACE,DÉL.25CM | PRŮMĚR 4-6,4-7 MM/S25ST0406S,..07S
0047356 | PROTÉZA CÉVNÍ SEALPTFE,STRMÁ KONIZACE,DÉL.30CM | PRŮMĚR 4-6,4-7 MM/S30ST0406S,..07S
0047359 | PROTÉZA CÉVNÍ SEALPTFE,STRMÁ KONIZACE,DÉL.45CM | PRŮMĚR 4-6,4-7,5-8 MM/S45ST0406S,..407S,..508S
0047360 | PROTÉZA CÉVNÍ SEALPTFE,STRMÁ KONIZACE,DÉL.50CM | PRŮMĚR 4-6,4-7,5-8 MM/S50ST0406S,..407S,..508S
0047361 | PROTÉZA CÉVNÍ SEALPTFE,STRMÁ KONIZACE CENTR.ARM.DÉL.40CM | PRŮMĚR 4-7 MM/S40ST0407CRS
0047362 | PROTÉZA CÉVNÍ SEALPTFE,STRMÁ KONIZACE CENTR.ARM.DÉL.45CM | PRŮMĚR 4-7,5-8 MM/S45ST0407CRS,..508CRS
0047364 | PROTÉZA CÉVNÍ PTFE,CENTR.ARM.DÉL.40CM | PRŮMĚR 6,7,8 MM/S40S06CR,..07..,08CR
0047366 | PROTÉZA CÉVNÍ SEALPTFE,NA KONCI ARM.DÉL.50CM | PRŮMĚR 6 MM/S50S06ER
0047367 | PROTÉZA CÉVNÍ PTFE,POZV.KONIZACE,DÉLKA 30CM | PRŮMĚR 4-7 MM/S30T0407
0047368 | PROTÉZA CÉVNÍ PTFE,POZV.KONIZACE,DÉLKA 40CM | PRŮMĚR 4-6,4-7 MM/S40T0407,..06
0047369 | PROTÉZA CÉVNÍ PTFE,POZV.KONIZACE,DÉLKA 45CM | PRŮMĚR 4-6,4-7 MM/S45T0406,..07
0047372 | PROTÉZA CÉVNÍ PTFE,POZV.KONIZ.CENTR.ARM.DÉL.45CM | PRŮMĚR 4-7 MM/S45T0406CR
0047373 | PROTÉZA CÉVNÍ PTFE,STRMÁ KONIZACE,DÉLKA 20CM | PRŮMĚR 4-6,4-7 MM/S20ST0406,..07
0047374 | PROTÉZA CÉVNÍ PTFE,STRMÁ KONIZACE,DÉLKA 25CM | PRŮMĚR 4-6,4-7 MM/S25ST0406,..07
0047375 | PROTÉZA CÉVNÍ PTFE,STRMÁ KONIZACE,DÉLKA 30CM | PRŮMĚR 4-6,4-7 MM/S30ST0406,..07
0047376 | PROTÉZA CÉVNÍ PTFE,STRMÁ KONIZACE,DÉLKA 35CM | PRŮMĚR 4-6,4-7,5-8 MM/S35ST0406,..407,..508
0047377 | PROTÉZA CÉVNÍ PTFE,STRMÁ KONIZACE,DÉLKA 40CM | PRŮMĚR 4-6,4-7,5-8 MM/S40ST0406,..407,..408
0047379 | PROTÉZA CÉVNÍ PTFE,STRMÁ KONIZACE,DÉLKA 50CM | PRŮMĚR 4-6,4-7,5-8 MM/S50ST0406,..407,..508
0047380 | PROTÉZA CÉVNÍ PTFE,STRMÁ KONIZ.CENTR.ARM,DÉL.40CM | PRŮMĚR 4-7 MM/S40ST0407CR
0047381 | PROTÉZA CÉVNÍ PTFE,STRMÁ KONIZ.CENTR.ARM,DÉL.45CM | PRŮMĚR 4-7,5-8 MM/S45ST0407CR,..408CR
0047386 | VODIČ-JEHLA 06506801-3 | 21GX4,7CM ECHOGENIC.JEHLA
0047393 | VODIČ OKLUZNÍ UZAVÍRACÍ,KULIČKOVÝ 1240XXXX | PRO 3F A 4F.018/145,180,260CM/10CM FLOPPY TIP
0047459 | KATETR TROMBOLYTICKÝ 125XXXXX | PULSE SPRAY SET 3F/90CM..135CM/2CM..5CM..10CM..20CM
0047465 | KATETR INFUZNÍ-PŘÍSLUŠENSTVÍ 12400601 | 1ML SYRINGE WITH FINGER FLANGE
0047473 | DRÁT VODÍCÍ HYDROFILNÍ NIPRO | S3FPP-DDE, A4FPP-DDE
0047475 | DRÁT VODÍCÍ MICROVESSEL GW M | .010 GOLD COIL RF RX1018XTM
0047476 | DRÁT VODÍCÍ MICROVESSEL GW M | .012 AŽ .016 GOLD COIL RF RX1X18XTM
0047481 | KATETR BALÓNKOVÝ PTCA | MAVERICK OTW 20620XXXX
0047501 | SPIRÁLA EMBOLIZAČNÍ - INTRAKRANIÁLNÍ - MATRIX2 | MATRIX DETACHABLE COIL M0034XXXXXSRO, M00348XXXX0
0047524 | SONDA HALL PROBE 8* AHS005 | PLASTOVÁ PRO MINIINVAZÍVNÍ DETEKCE HEMEROIDÁLNÍ ARTERIE - 8POUŽITÍ
0047532 | SET AUTOTRANSFUZNÍ PERIOPERAČNÍ A POSTOPERAČNÍ | KOMORA PROMÝVACÍ 70ML; 0291E-00
0047538 | SET AUTOTRANSFUZNÍ - REZERVOÁR SBĚRNÝ | REZERVOÁR PLASTICKÝ; 00240-MTSA, 0300-MTSA
0047559 | KATETR DIAGNOSTICKÝ SOUPRAVA - MINI KITS | 4-5F, MEM: 1168(1172, 0241, 0223, 6615, 6654)-XX
0047579 | DRÁT DIAGNOSTICKÝ ZAVÁDĚCÍ STRAIGHT T | .035-.038, MEM: 6676-41(61)
0047580 | DRÁT DIAGNOSTICKÝ ZAVÁDĚCÍ STRAIGHT T | .018/150, .021/180, MEM: 6676-A1(D3)
0047581 | DRÁT DIAGNOSTICKÝ ZAVÁDĚCÍ STRAIGHT T | .018/180, MEM: 6676-B3
0047582 | DRÁT DIAGNOSTICKÝ ZAVÁDĚCÍ STRAIGHT T | .021/150, MEM: 6676-C1
0047583 | DRÁT DIAGNOSTICKÝ ZAVÁDĚCÍ INQWIRE J-TIP. PTFE POTAH | DÉLKA 150CM,.035, NEWTON,6677-B1
0047584 | DRÁT DIAGNOSTICKÝ ZAVÁDĚCÍ INQWIRE STRAIGHT, PTFE POTAH | DÉLKA 80CM,.035,BENTSON 8819-K1
0047586 | DRÁT DIAGNOSTICKÝ ZAVÁDĚCÍ SUPER S | 180cm, MEM: 6680-43(23)
0047594 | DRÁT DIAGNOSTICKÝ ZAVÁDĚCÍ 6.0J | .018(.021)/150, MEM: 6683-51(71)
0047595 | DRÁT DIAGNOSTICKÝ ZAVÁDĚCÍ 6.0J | .018(.021)/180, MEM: 6683-63(83, N3)
0047596 | DRÁT DIAGNOSTICKÝ ZAVÁDĚCÍ EXCHANGE | MEM: 6695-33(43), 6682-B3(G3), 8819-H3
0047598 | DRÁT DIAGNOSTICKÝ ZAVÁDĚCÍ INQWIRE, DOUBLE ENDED, PTFE POTAH | .032, .035, DÉLKA 125 A 150CM, 6696-41, 6697-21(11, 41)
0047599 | DRÁT DIAGNOSTICKÝ ZAVÁDĚCÍ DOUBLE ENDED HEAVY DUTY | MEM: 6698-41, 8818-41(61), IQ35F150J3SHD
0047602 | DRÁT DIAGNOSTICKÝ ZAVÁDĚCÍ MOVABLE CORE-JT | .035/145, MEM: 6647-11
0047613 | INDEFLÁTOR MONARCHZ | MEM: IN2125
0047623 | SOUPRAVA KOMPRESNÍ RADIÁLNÍ ARTERIE | MEM: RADSRT, RADSTD
0047626 | JEHLA PUNKČNÍ ANGIOGRAFICKÁ S OBTURÁTOREM | MEM: ANXXXXXCO, ANXXXXXMCO, ANXXXXXSO, ANXXXXXSHO, ANXXXXXSCO
0047629 | DRÁT INTERVENČNÍ PTCA TOMCAT | MEM: TC14XXX, TC14XXXL, TC14XXXJ, TC14XXXLJ
0047632 | OXYGENÁTOR EDWARDS VITAL | MEMBRÁNOVÝ OXYGENÁTOR PRO DOSPĚLÉ S VEN.KARDIOTOMICKÝM RESERVOÁREM
0047638 | KATETR CVC -DLOUHODOBÝ VYSOKOPRŮTOKOVÝ | 3LUMEN,OXIMETRICKÝ,SET,HEPARIN,KAT.Č.X382OHS
0047647 | KATETR PTCA ARASHI DC-RA | BALÓNKOVÝ DILATAČNÍ
0047655 | KATETR DIAGN.25-CM SEGMENTNÍ 13709401-4,9501-4,9601-2 | 6 PLATINOV. KROUŽKŮ 0.035,38 70,100CM
0047656 | KATETR DIAGN.28-CM SEGMENTNÍ 13709301-2 | 2 PLATINOV. KROUŽKY V ROZM.28MM 0.035 70,90CM
0047685 | KATETR HEMODIALYZAČNÍ - 2L | XTP(114,116,118)IJC-2 11,5FRx12,15,20CM PRAVÝ/LEVÝ JUG
0047730 | STENTGRAFT AORTÁLNÍ BŘIŠNÍ - TALENT | TALENT,CONTRALATERAL LIMB;XCELERANT DELIVERY SYSTÉM;IWXXXXCXXX
0047733 | CHLOPEŇ SRDEČNÍ MECHAN. DVOUKŘÍDLÁ ADVANTAGE,SUPRA | AORT.A7760 VEL.19..31,AORT.A7760SA VEL.19..25, MITR.M7760 VEL.23..33
0047746 | CHLOPEŇ SRDEČNÍ MECHAN. DISKOVÁ MED HALL EASY FIT | AORT.A7700..EZ, VEL.19..29, MIT.M7700..EZ,VEL.23..33
0047747 | SET PERFUZNÍ QUICKFLOW DPS | KORONÁR.PERFUZ.SYSTÉM 33000,33100,33202-204
0047750 | SET AUTOTRANSFUZNÍ | PRO PŘÍSTROJ BRAT 2, VČ.REZERVOÁRU
0047751 | SET AUTOTRANSFUZNÍ-REZERVOÁR | PRO PŘÍSTROJ BRAT 2
0047755 | OXYGENÁTOR-KANYLA ŽILNÍ | V 900-43, V 900-44
0047756 | OXYGENÁTOR-KANYLA ŽILNÍ | V 900-39, V 900-40
0047757 | OXYGENÁTOR-KANYLA ŽILNÍ | V 900-63, V 900-64
0047758 | OXYGENÁTOR-KANYLA ŽILNÍ | V 900-69, V 900-70
0047760 | OXYGENÁTOR-KANYLA ŽILNÍ | V 900-68
0047761 | OXYGENÁTOR-KANYLA ŽILNÍ | V 900-35
0047762 | OXYGENÁTOR-KANYLA ŽILNÍ | OV 112-32, OV 112-40, OV 112-50
0047763 | OXYGENÁTOR-KANYLA ŽILNÍ | V 900-11, V 900-19, V 900-49
0047764 | OXYGENÁTOR-KANYLA ŽILNÍ | V 900-99
0047767 | OXYGENÁTOR-KANYLA TEPENNÁ | A 900-29, A 900-34
0047768 | OXYGENÁTOR-KANYLA TEPENNÁ | A 900-60
0047770 | OXYGENÁTOR-KANYLA TEPENNÁ | A 900-195
0047771 | OXYGENÁTOR-KANYLA TEPENNÁ | A 900-32, A 900-33
0047772 | OXYGENÁTOR-KANYLA TEPENNÁ | A 900-57
0047774 | OXYGENÁTOR-KANYLA VENT | RC 711-14, RC 712-14
0047776 | OXYGENÁTOR-KANYLA SANI | W 900-108
0047787 | DÁVKOVAČ MECHANICKÝ SUREFUSER | SFS 0501D,2,1ML/HR; 1001D,4,2ML/HR
0047788 | DÁVKOVAČ MECHANICKÝ SUREFUSER | SFS 0502D,1ML/HR; 1002D,2ML/HR
0047791 | DÁVKOVAČ MECHANICKÝ SUREFUSER | SFS 1001W,0,6ML/HR; 0501W,0,3ML/HR
0047792 | DÁVKOVAČ MECHANICKÝ SUREFUSER | SMA-0123-10/100ML; SMA-2345-10/100ML; SMA-123-10/100ML - S REGULÁTOREM
0047856 | GRAFT VASKULÁRNÍ ADVANTA(TM) PTFE VXT | PŘÍMÝ SE STANDARDNÍ STĚNOU - KRÁTKÉ ZÚŽENÍ 21117
0047905 | GRAFT VASKULÁRNÍ ADVANTA(TM) PTFE VS | PŘÍMÝ SE STANDARDNÍ STĚNOU S RADIÁLNÍ PODPOROU VE STŘEDOVÉ ČÁSTI 21690
0047947 | GRAFT VASKULÁRNÍ ADVANTA(TM) PTFE VS | PŘÍMÝ S TENKOU STĚNOU S RADIÁLNÍ PODPOROU 21816, 21817
0047971 | GRAFT VASKULÁRNÍ ADVANTA(TM) PTFE VS | PŘÍMÝ SE STANDARDNÍ STĚNOU SE SLIDER(TM) GDS S RADIÁLNÍ PODPOROU 22670..71..72
0047987 | GRAFT VASKULÁRNÍ ADVANTA(TM) PTFE SUPER SOFT | PŘÍMÝ S TENKKOU STĚNOU 21454
0048032 | PROSTŘEDEK HEMOSTATICKÝ - FAST ACT | 2,5ML ROZTOK STERILNÍ NEPYROGENNÍ LAHVIČ.VSTŘEB; 4001-01-3
0048041 | PROSTŘEDEK HEMOSTATICKÝ - FAST ACT | 5ML LAHVIČKA ROZTOK STERILNÍ NEPYROGENNÍ NOSNÍ; 4001-03-2B
0048042 | PROSTŘEDEK HEMOSTATICKÝ - FAST ACT | 2,5ML ROZTOK STERILNÍ NEPYROGENNÍ OBGYN; 4001-03-3A
0048080 | PORT PLASTOVÝ NÍZKOPROFILOVÝ SE SILIKON.KATÉTREM | 21-4187-24,VEL.9F,TRAY
0048081 | PORT PLASTOVÝ NÍZKOPROFILOVÝ SE SILIKON.KATÉTREM | 21-4035-22,VEL.9F,TRAY
0048082 | PORT POLYSULFON-TITAN. NÍZKOPROFILOVÝ DVOJKOMOROVÝ | 21-8065-24,SE SILIKONOVÝM KATETREM,VEL.7F,KIT
0048083 | PORT POLYSULFON-TITAN. NÍZKOPROFILOVÝ DVOJKOMOROVÝ | 21-8066-24,SE SILIKONOVÝM KATETREM,VEL.7F,TRAY
0048086 | PORT INTRASPINÁLNÍ OCELOVÝ S POLYURETAN. KATÉTREM | 21-2054-04,VEL.16G,KIT
0048088 | PORT TRANSARTERIÁLNÍ POLYSULFON-TITAN NÍZKOPROFIL. | 21-3020-2 S POLYURET.KATETREM 100CM,KIT
0048094 | SET K ZAVÁDĚNÍ PORTU - PORT-PŘÍLUŠENSTVÍ | VEL.6,8.5,9,11F
0048292 | KROUŽEK ANULOPLASTICKÝ ICV0826-0833 | SOVERING BAND M ANULOPLAST.MITRÁLNÍ, SIZES 26,28,30,32,34,36,38,40
0048293 | KROUŽEK ANULOPLASTICKÝ ICV0834-0838 | SOVERING BAND T ANULOPLAST.TRIKUSPIDÁLNÍ, SIZES 28,30,32,34,36
0048294 | KROUŽEK ANULOPLASTICKÝ ICV0839-0846 | SOVERING M ANULOPLAST.MITRÁLNÍ, SIZES 26,28,30,32,34,36,38,40
0048300 | ZAVADĚČ-SOUPRAVA PRO INTENZIVNÍ PÉČI 5210003 | INTRADYN ICK F8
0048302 | ZAVADĚČ STIMULAČNÍCH ELEKTROD DVOJITÝ 5212537 | INTRADYN DUAL TEAR AWAY F10
0048324 | GRAFT VASKULÁRNÍ ADVANTA (TM) PTFE SST | PŘÍMÝ 25001
0048325 | GRAFT VASKULÁRNÍ ADVANTA (TM) PTFE SST | PŘÍMÝ S DOUBLE SLIDER GDS, 5 CM CENTERED 25006, 25017
0048342 | UZÁVĚR SEPTA PFO 01XX,03XX,05XX,PL-LX-XX-XX
0048343 | KATETR ROTABLAČNÍ X SIZER THROMBECTOMY XR-CS1XXX-XX
0048345 | SPIRÁLA EMBOLIZAČNÍ - MULTIDIAMETR - HELIX,HELIX SOFT | ATLAS 3D, SAPPHIRE SCS E-2XX..E18XX
0048348 | KATETR INFUZNÍ MICRO MEWI 41063..41069
0048349 | KATETR INFUZNÍ VODIČ PROSTREAM 41271..41278
0048368 | SET AUTOTRANSFÚZNÍ BELLOVAC ABT-Y KONEKTOR | 68376..77..78 VELIKOST V ROZMĚRECH FG 10..14..18
0048369 | SET AUTOTRANSFÚZNÍ BELLOVAC ABT-VAK AUTOTRANSFÚZNÍ | 68379 VAK AUTOTRANSFÚZNÍ A SET TRANSFÚZNÍ
0048370 | SET AUTOTRANSFÚZNÍ BELLOVAC ABT-HADICE | 68380 HADICE PŘÍDAVNÁ ODSÁVACÍ
0048371 | SET AUTOTRANSFÚZNÍ BELLOVAC ABT-TRANSFÚZNÍ SET | 68381 SET TRANSFÚZNÍ
0048372 | SET AUTOTRANSFÚZNÍ BELLOVAC ABT-VAK BEZ PVC | 68337 VAK STANDARDNÍ DRENÁŽNÍ BEZ OBSAHU PVC
0048387 | SET AUTOTRANSFUSNÍ MAGELLAN MDK300,MSD400,MDK305 | MCT600,MST700
0048389 | SYSTÉM EMBOLICKÉ (CEREBRÁLNÍ) PROTEKCE RX ACCUNET(2) | DÉL.190-300CM,PRŮM.4,5-7,5MM,1010134..5-(45-75), 1011434..5-(45-75),1011453
0048400 | PROTÉZA CÉVNÍ EXCLUDER GORE-TEX PCTXXXXXX
0048404 | KATETR HEMODIALYZAČNÍ - 2L | GAMCATH KIT GDK-1215,1217.5,1220,1212.5J,1215J,1217.5J,1220J
0048459 | KARDIOSTEH POLYESTER S1652/2-S2553/2,S1652/2P-S25 | 2/0-5/0 2XS16,20,25 75CM//4/0-7/0 2XSE13
0048460 | KARDIOSTEH POLYESTER Y1652/2-Y2553/2,Y1653/2P-Y25 | 2/0-5/0 2XY16,25 75+90CM// 5/0-6/0 2XYE13
0048508 | KATETR PERMANENTNÍ K PODÁNÍ CYTOSTATIK KRA 95D/K | KRA 9,5F DUAL LUMEN KIT
0048511 | KATETR PERMANENTNÍ K PODÁNÍ CYTOSTATIK KRA XXS | KRA SINGLE LUMEN
0048519 | NŮŽKY ENDOSKOPICKÉ UNIPOLÁRNÍ JEDNORÁZOVÉ | IN-CUT ENDO-SCISSORS 5MM/VŠECHNY DÉLKY A TVARY
0048536 | OKLUDER, PŘÍSLUŠENSTVÍ-MARKER | OCCLU MARKER PRŮM.4F-5F, DÉLKA 50-90CM
0048554 | SÍŤKA KÝLNÍ INGUINÁLNÍ/UMBILIK.BIODESIGN INTRAPER./EXTRAPER. | SÍŤKA PORCINNÍ ČTYŘVRST.VSTŘEBATEL.SLH-4S-3.5X5
0048598 | OXYGENÁTOR-SADA: HEPARIN.KANYLA JEDNOSTUP.VENOZNÍ | DIIVCX-X, DIIVCSX-X, DIITFX-X, DIITFMX-X
0048602 | OXYGENÁTOR-SADA: KANYLA RETROGRÁDNÍ 2 BALÓNY | RCX-XDB,DIIRCX-X
0048625 | KARDIOSTIMULÁTOR DVOUDUTINOVÝ VERITY ADX XL DR M/S 5357 | DDDR, FAST PATH, KONEKTOR 5/6 MM, 23,5 G, 11 CCM, OBJ. KÓD 5357
0048627 | KARDIOSTIMULÁTOR JEDNODUTINOVÝ VERITY ADX XL SR 5156 | SSIR, FAST PATH, 23 G, 10,5 CCM, OBJ. KÓD 5156
0048628 | KARDIOSTIMULÁTOR JEDNODUTINOVÝ VERITY ADX XL SC 5056 | SSIC, FAST PATH, 23 G, 10,5 CCM, OBJ. KÓD 5056
0048632 | KARDIOSTIMULÁTOR JEDNODUTINOVÝ VERITY ADX XL SR 5156 VČ.1 ELEKT. | SSIR VČETNĚ 1 ELEKTRODY ISOFLEX S NEBO MEMBRANE E NEBO TENDRIL SDX
0048675 | DRÁT ZAVÁDĚCÍ - AMPLATZER | TYP 45/100; ÚHEL OHYBU 45°; VELIKOSTI: 9F, 10F A 12F; OBJ.Č.: A-9-DEL-XF-45/100
0048676 | DRÁT ZAVÁDĚCÍ - AMPLATZER | TYP 180/60; ÚHEL OHYBU 180°; VELIKOSTI: 5F; OBJ.Č.: A-9-DEL-5F-180/60
0048684 | OKLUDER VSD - AMPLATZER | VELIKOST 16MM AŽ 24MM; OBJ.Č.: A-9-VSD-MUSC-PI-016 AŽ A-9-VSD-MUSC-PI-024
0048686 | ZAVADĚČ KATETRU - JOGLIDE | JOGLIDE JO1XXXX, JO1XXL(S)XX
0048690 | KLIPOVAČ ACUCLIP 10MM | PLASTOVÝ, HÁKOVÝ 10MM, OMS-A8
0048714 | KATETR INTRACEREBRÁLNÍ MCC14XXXX-XX | MICROCATHETER CONCOURSE
0048781 | ZAVADĚČ | E-VITA
0048788 | KATETR BALONKOVÝ PERIFERNÍ THETA/ZETA | 50,60,70,80,90,PRŮM.5,6,7,8,9MM,DÉL.20,30,40MM
0048789 | STENT PERIFERNÍ VASKULÁRNÍ - THALIS; BALONEXPANDILNÍ | PRŮMĚR 5-9MM; DÉLKA 18-38MM; 50,60,70,80,90CPS..L 18,28,38-10
0048790 | BANDÁŽ GASTRICKÁ - ADJUSTABILNÍ HAGS,HAGM,HAG | S,M,L
0048815 | OXYGENÁTOR-SADA: HEPARIN. KANYLA JEDNOSTUP.VENOZNÍ | DIIVCX-X, DIIVCSX-X, DIITFX-X, DIITFMX-X
0048816 | OXYGENÁTOR-SADA: HEPARIN. KANYLA DVOUSTUP.VENOZNÍ | DIIPWRX-X, DIITRX-X, DIITRFX-X, DIITFX-X
0048817 | OXYGENÁTOR-SADA: HEPARIN. KANYLA AORTÁLNÍ | DDCTX-X, DARHX-X, DIIAAX-X, DIITMX-X, DIIARLX-X, DIIARSX-X, DIIAPCX-X
0048818 | OXYGENÁTOR-SADA: HEPARIN. KANYLA FEMOR. ART./VEN. | DIIFEMX-X, DVFEMX-X, DIIFLEXIIX-X
0048820 | OXYGENÁTOR-SADA: ANTIEMBOL.NEUROL-PROTEKČNÍ SYSTÉM | EMBOL-X, CFX-X VE VELIKOSTECH 2,2CM, 2,6CM, 2.9CM, 3,2CM, 3,5CM
0048822 | STENT KORONÁRNÍ - APOLO BIONERT; PŘEDMONTOVANÝ; BALONEXPANDIBILNÍ | SMALL 2,0 X 9 MM AŽ 2,75 X 28 MM KAT.Č. 552XX, 3,0 X 9 MM AŽ 4,5 X 36 MM, KAT.Č
0048845 | OXYGENÁTOR - SADA PŘÍSLUŠENSTVÍ, KARDIOTOMICKÝ REZERVOÁR VHK | VKH2000,2001
0048850 | OXYGENÁTOR - SADA PŘÍSLUŠENSTVÍ, ARTERIÁLNÍ FILTR QUART | BE-HBF140 BIOLINE
0048858 | PROTÉZA - ŽLUČ. CESTY | PRO1-B1-XX-XX-XX
0048863 | PROTÉZA - ŽLUČ. CESTY | PRO1-A2-XX-XX-XX
0048866 | KLIČKA POLYPEKTOMICKÁ - OPAK.POUŽITÍ | POL2-A2-25-23-220, 20x POUŽITÍ
0048877 | VODIČ - NEREZ, POTEFLONOVANÝ | WIR1-A2-35-400,WIR1-A2-35-480
0048884 | KATETR ZAVÁDĚCÍ | PRO2-F5-0X-XXX-X5, max. použití 5x
0048889 | KATÉTR ERCP | CAN2-X4-18-200-35, MAX. POUŽITÍ 10x
0048910 | KATÉTR ERCP | CAN2-E3-18-200-18, MAX. POUŽITÍ 10x
0048979 | MATERIÁL KOVOVÝ ŠICÍ STEELEX STERNUM-SET 4 X 45CM, 2 X 75CM | 3/4,5,6,(6-9),5(7) G0617717,33,41,42,50,76,84,92,95,96 G0617806,14,CENA 1 STEH
0048999 | BALON EMBOLIZAČNÍ LATEXOVÝ ODPOUTATELNÝ | GOLDVALVE BAGO0001X..BAGO0007
0049010 | STENT KORONÁRNÍ - TWIN-RAIL; BIFURKAČNÍ; BALONEXPANDIBILNÍ; OCEL | TRC XXXX XXXX
0049024 | KATETR DRENÁŽNÍ ONE1STEP CENTESIS | MEM OSC-4F(5F)-XX XX=7,10,15
0049048 | PORT IMPLANTABILNÍ VSTUPNÍ ŽILNÍ - TITAN | IVT1XXX 6,7,8,9FR
0049059 | SÍŤKA KÝLNÍ REPOL ANGIMESH | A1-6X11, A8-6X11, A9-6X11
0049062 | SÍŤKA KÝLNÍ REPOL ANGIMESH 9 | A9-25X35, A9-30X30
0049063 | SÍŤKA KÝLNÍ REPOL ANGIMESH FOLDED | A9-XCO (5X10 CM), A5-XCO (5X10 CM)
0049064 | SÍŤKA KÝLNÍ REPOL ANGIMESH R2 | R2-15X15
0049066 | SÍŤKA KÝLNÍ REPOL ANGIMESH R2 | R2-30X30
0049074 | SÍŤKA KÝLNÍ REPOL PLUG FLOWER | PF110 (3,1X3,4 CM)
0049079 | SET AUTOTRANSFUZNÍ - VAK ODPADNÍ NÁHRADNÍ | VAK VÝMĚNNÝ 10L; 00246-00
0049080 | SET AUTOTRANSFUZNÍ - VAK RETRANSFUZNÍ NÁHRADNÍ | VAK VÝMĚNNÝ; 00245-00
0049090 | KATETR ELEKTROFYZIOLOGICKÝ INQUIRY 80XXX | 6FR, 4-POLÁRNÍ, FIX. KŘIVKA HIS
0049094 | KATETR ELEKTROFYZIOLOGICKÝ AFOCUS(II) 81XXX | 14-POLÁRNÍ, ŘIDITELNÝ, MAPPING PV
0049095 | KATETR ELEKTROFYZIOLOGICKÝ AFOCUS II 81XXX | 20-POLÁRNÍ, ŘIDITELNÝ, MAPPING PV
0049098 | KATETR ABLAČNÍ (RF) - THERAPY 83XXX; 4MM | 7FR, 4-POLÁRNÍ, ŘIDITELNÝ, ABLAČNÍ 4 MM, TF
0049099 | KATETR ABLAČNÍ (RF) - THERAPY 83XXX; 8MM | 7FR, 4-POLÁRNÍ, ŘIDITELNÝ, ABLAČNÍ 8 MM, TF
0049101 | KATETR ABLAČNÍ (RF) - THERAPY 83XXX; 8MM | 7FR, 4-POLÁRNÍ, ŘIDITELNÝ, ABLAČNÍ 8 MM, DVOJSMĚRNÝ
0049102 | KATETR ABLAČNÍ (RF) - THERAPY 83XXX; 8MM | 7FR, 4-POLÁRNÍ, ŘIDITELNÝ, ABLAČNÍ 8 MM, TC/TH
0049110 | KATETR - ADAPTÉR KE KATETRU IBI 859XX | 1914, 14-POLÁRNÍ
0049118 | ELEKTRODA ESOFAGEÁLNÍ ESOSOFT XS 351X5S | 2,3,4,5,6-POLÁRNÍ
0049128 | ELEKTRODA ESOFAGEÁLNÍ ESOGOLD XS 271X5S | 2,3,4,5,6-POLÁRNÍ
0049133 | ELEKTRODA ESOFAGEÁLNÍ ESOKID XS 251X5ES | 2,4-POLÁRNÍ
0049147 | ELEKTRODA STIMULAČNÍ ENDOKARDIÁLNÍ DOČASNÁ SPIKE LC S 54XXXS | 4-POLÁRNÍ
0049172 | SOUPRAVA SPOJOVACÍ PRO CAPD-ČEPIČKA OPTICAP | C4486
0049178 | SOUPRAVA SPOJOVACÍ PRO CAPD-SOUPRAVA PRODLUŽOVACÍ | C4464 3,5M
0049200 | KATETR BALÓNKOVÝ PERIFERNÍ INFÚZNÍ TERAPEUTICKÝ CLEAR WAY OTW | KAT.Č. 85851 AŽ 85915
0049215 | DRÁT VODÍCÍ IQ H74938950-XXX,H74938351-XXX | H74922150-XXX
0049221 | STENT KAROTICKÝ - ADAPT; SAMOEXPANDIBILNÍ; NITINOL | MOO1552OXO (X=O,2,4)
0049222 | OXYGENÁTOR SAFE MAXI SAFELINE COATED | HOLLOW FIBRE S VENÓSNÍM/KARDIOTOM.REZ.SAFELINE BS-016024
0049223 | OXYGENÁTOR SAFE MAXI SAFELINE-REZERVOIR | VENÓSNÍ/KARDIOTOM.SAFELINE BS-016045
0049227 | PROSTŘEDEK HEMOSTATICKÝ - SEPTOCOLL E 20 | (POKRYTÍ 20 CM2) HOUBIČKA VSTŘEBAT. KOLAGENNÍ S ATB 5X4CM, 5X 30 2001 0005
0049238 | STENT INTRAKRANIÁLNÍ - BOA; BALONEXPANDIBILNÍ; PLATINA | BOA INTRACRANIAL NITINOL STENT
0049241 | DRÁT VODÍCÍ DIAGNOSTIC.SFC-080-018,SFC/J3-150-035 | GUIDE WIRE
0049261 | KATETR ABLAČNÍ (RF) - STINGER 8MM; ČTYŘPÓLOVÝ; 7F (K LÉČBĚ ARYTMIÍ) | STINGER 210016-210030
0049269 | KATETR ELEKTROFYSIOLOGICKÝ DIAGNOSTICKÝ (INTRAKARDIÁLNÍ SNÍMÁNÍ,STIM.) | TANGO STABILENE CATHETER 5F, 400549, 400557, 40057XX
0049273 | PORT MRI DVOULUMEN. SE ZAVÁDĚC.KITEM | MRI DL PORT 0605930, 0607100, 0603500, 0615460, 0607200, 0605920
0049274 | PORT TITANOVÝ S KATÉTREM CHRONOFLEX | X-PORT TITAN. W ATT.CHRONOFLEX 0655870, 0605850..840
0049275 | PORT-SLIM SE 7F DL CÉVNÍM KATÉTREM | SLIM PORT DL IMPL.PORT W ATT. DL VEN. CATH. 0604970
0049276 | PORT ULTRATENKÝ S KATÉTREM CHRONOFLEX | ULTRASLIM PORT 0655640, 0605640
0049278 | PROTÉZA CÉVNÍ EPTFE STANDAR.STĚNA ROVNÁ | 3-19 MM, 10 CM, 10S16 - 10S19
0049301 | KANYLA KARDIOPLEGICKÁ,RETROGRÁDNÍ, RSH-L014S,M014S | S RUKOJETÍ, SAMONAPOUŠTĚCÍ,VEL.14FR,BAL.18,20MM
0049319 | KANYLA AORTÁLNÍ,OKLUZNÍ,SOFT,TRIUMPH | VEL.19,22 FR.,VYZTUŽENÁ DRÁTEM,VČ.PRODLOUŽENÍ,INJ.STŘÍK.A SELDINGER.JEHLY
0049332 | OXYGENÁTOR SYNTHESIS | OXYGENÁTOR MEMBRÁNOVÝ KAPILÁRNÍHO TYPU
0049337 | KATETR ABLAČNÍ (RF) - CEREBLATE | ŘADA CEREBLATE EASY A PLUS, VŠECHNY TYPY 28313-28314, 283300-283037
0049338 | KATETR DIAGNOSTICKÝ FINDER | FIXNÍ MULTIPOLÁRNÍ KATÉTR, 24401-24442
0049343 | ELEKTRODA DOČASNÁ STIM TUA-II | 2-POL., 4-POLÁRNÍ SE STYLETEM, 24160-24162, TA03000210-212
0049344 | ELEKTRODA DOČASNÁ STIM TUA-II VDD | 4POLÁRNÍ SE STYLETEM, TA08990125-127
0049348 | ELEKTRODA STIMULAČNÍ PRO TRVALOU STIM.S AKTIVNÍ/PASIVNÍ FIXACÍ | UNIPOLÁRNÍ, IMPLATABILNÍ VŠECHNY TYPY, SE ŠROUBEM, S KOTVOU
0049354 | KATETR DIAGNOSTICKY - PŘÍSLUŠENSTVÍ | KABELY PRO KATÉTRY A DIAGNOSTIKU, TYPY DXXX
0049355 | ELEKTRODA DOČASNÁ - PŘÍSLUŠENSTVÍ | KABELY K DOČASNÝM ELEKTRODÁM, VŠECHNY TYPY
0049362 | STENT KORONÁRNÍ - TRIMAXX SYSTÉM; BALONEXPANDIBILNÍ | B7XXX-XX
0049371 | PROTÉZA CÉVNÍ PLETENÁ VRAPOVANÁ S KOLAGEN.RA 1V K | PR.22-34MM, D-500MM, Č.KAT.022-222,242,252,262,282,302,322,342
0049373 | BANDÁŽ GASTRICKÁ BEZ OTVORU RA GP 112-1516 | 15MM X 165MM
0049491 | KATETR BALÓNKOVÝ PTCA - FRONTRUNNER; 90CM, 140CM | PRO ŘEŠENÍ TOTÁLNÍCH OKLUZÍ FBS-3990,FBP39140
0049492 | KATETR ZAVÁDĚCÍ PRO FRONTRUNNER, 82CM, 127CM | MGC-3990,MGX39140
0049500 | UZÁVĚR - ZAŘÍZENÍ K HEMOSTATICKÉMU VPICHU | ON-SITE - KOLAGEN - OBJ.Č.84000
0049504 | KARDIOSTEH TEVDEK | H79-100C6K
0049505 | KARDIOSTEH TEVDEK | H79-100C9K
0049506 | KARDIOSTEH TEVDEK | H79-100C12K
0049507 | KARDIOSTEH TEVDEK | G79-100C6K
0049508 | KARDIOSTEH TEVDEK | G79-100C9K
0049509 | KARDIOSTEH TEVDEK | G79-100C12K
0049511 | KARDIOSTEH TEVDEK | H79-108C12K
0049512 | KARDIOSTEH TEVDEK | G79-108C9K
0049513 | KARDIOSTEH TEVDEK | G79-104C6K
0049514 | KARDIOSTEH TEVDEK | G79-104C9K
0049515 | KARDIOSTEH TEVDEK | G79-104C12K
0049516 | KARDIOSTEH TEVDEK | G79-107C6K
0049517 | KARDIOSTEH TEVDEK | G79-107C9K
0049518 | KARDIOSTEH TEVDEK | G79-107C12K
0049519 | KARDIOSTEH TEVDEK | 79-104C12K
0049521 | KARDIOSTEH TEVDEK | G79-114C6K
0049522 | KARDIOSTEH TEVDEK | G79-114C9K
0049524 | KARDIOSTEH TEVDEK | G79-105C6K
0049526 | KARDIOSTEH TEVDEK | G79-105C12K
0049527 | KARDIOSTEH TEVDEK | 79-112C6K
0049528 | KARDIOSTEH TEVDEK | 79-112C9K
0049529 | KARDIOSTEH TEVDEK | G79-112C9K
0049530 | KARDIOSTEH TEVDEK | G7-113C6K
0049531 | KARDIOSTEH TEVDEK | G7-113C9K
0049532 | KARDIOSTEH TEVDEK | G7-113C12K
0049534 | KARDIOSTEH TEVDEK | 7-102C6K
0049535 | KARDIOSTEH TEVDEK | 7-103C6K
0049536 | KARDIOSTEH TEVDEK | 7-103C9K
0049538 | KARDIOSTEH TEVDEK | 7-113C6K
0049539 | KARDIOSTEH TEVDEK | 7-113C9K
0049542 | KARDIOSTEH TEVDEK | 6-113C9K
0049543 | KARDIOSTEH TEVDEK | 7-106C6K
0049544 | KARDIOSTEH TEVDEK | 7-106C9K
0049545 | KARDIOSTEH TEVDEK | 7-106C12K
0049546 | KARDIOSTEH TEVDEK | H7-100C6K
0049550 | KARDIOSTEH TEVDEK | G7-100C9K
0049552 | KARDIOSTEH TEVDEK | 6-100C6K
0049554 | KARDIOSTEH TEVDEK | G7-106C6K
0049555 | KARDIOSTEH TEVDEK | G7-106C9K
0049556 | KARDIOSTEH TEVDEK | G7-106C12K
0049580 | STENT URETERÁLNÍ UROSOFT,VÝMĚNNÝ,POLYURETHAN | 6-7F, 24-32CM,574140XX,574240XX, OTEVŘENÉ KONCE
0049581 | STENT URETERÁLNÍ UROSOFT,ŘIDITELNÝ SET,POLYURETHAN | 6-8F, 24-32CM,583700XX,583800XX,583900XX, CYSTOSKOPICKÁ VERZE
0049583 | SOUPRAVA NEFROSTOMICKÁ SOFT-DRAIN, 18970230,.430 | 7-8F, 30CM, DIRECT PUNCTURE SET
0049586 | SOUPRAVA NEFROSTOMICKÁ NEPHROPUR, 55200060,.70,.80,.90 | 6-9F, SELDINGER
0049591 | EXTRAKTOR MOČOVÝCH KAMENŮ HIGHFLEX,4,6F DÉL. 180 A 230 CM, 4-6 VLÁKEN | 42291190, 42291240, 42261190, 42261240, 42263190,42263240
0049593 | KATETR URETERÁLNÍ CYLINDRICKÝ SELEC-TIP,ŘIDITELNÝ,3-6F | 624200XX, 624201XX, 624202XX, 624203XX, UZAVŘENÝ ZAHNUTÝ KONEC
0049599 | DRÁT ZAVÁDĚCÍ UROLOGICKÝ VÝMĚNNÝ,PŘÍMÝ, 05600460,.70,.80 | 0,035 INCH, 90-125CM PTFE COATED
0049608 | SADA AG - DILATÁTOR - INTERV | 6104, 6105, 6106, 6107, 6108 XX 020
0049622 | DRÁT VODÍCÍ PTA - WORKER STANDARD PTFE COATED | MOVABLE CORE, 1102 35 260
0049629 | DRÁT VODÍCÍ PTA - CANALIZER NITINOL PUR COATED, .035/260CM | STANDARD STRAIGHT, 1251 35 260
0049630 | DRÁT VODÍCÍ PTA - CANALIZER NITINOL PUR COATED .035/150,180CM | STANDARD 45 ANGLED, 1276 35 150, 1276 35 180
0049631 | DRÁT VODÍCÍ PTA - CANALIZER NITINOL PUR COATED,HYDROFIL. | STANDARD 45 ANGLED, 1276 35 260, 0.35/260CM
0049632 | DRÁT VODÍCÍ PTA - CANALIZER NITINOL PUR COATED-.035/150,180CM | STIFF STRAIGHT, 1290 35 150, 1290 35 180
0049635 | DRÁT VODÍCÍ PTA - CANALIZER NITINOL PUR COATED, .035/260CM | STIFF 45 ANGLED, 1297 35 260
0049640 | SET DRENÁŽNÍ BILIÁRNÍ PTC | 7006 07 000, 7006 84 000
0049644 | SADA DRENÁŽNÍ - DILATÁTOR DRENÁŽNÍ SCREW TIP SPLIT SHEATH | 6407 38 025 - 6414 38 025, 6416 47 025
0049647 | SADA DRENÁŽNÍ - DILATÁTOR DRENÁŽNÍ INTERV | 6116 47 025
0049655 | KANYLA ERCP PTFE 320 CM | GOLD RING, 5F - 6F, 7009 05 320, 7009 06 320
0049661 | STENT BILIÁRNÍ - HUIBREGTSE FLAP 7.2F STRAIGH - SET; POLYETHYLEN | STENT 7/4CM-19/16CM,GW.035X400,PUSHER C. 11.4FX160,GUIDING C.6FX320
0049662 | STENT BILIÁRNÍ - HUIBREGTSE FLAP 7.2F CURVED - SET; POLYETHYLEN | STENT 7/5CM-17/15CM,GW.035X400,PUSHER C. 11.4FX160,GUIDING C.6FX320
0049664 | STENT BILIÁRNÍ - HUIBREGTSE FLAP 8.5F CURVED - SET; POLYETHYLEN | STENT 9/7CM-17/15CM,GW.035X400,PUSHER C. 11.4FX160,GUIDING C. 6FX320
0049665 | STENT BILIÁRNÍ - HUIBREGTSE FLAP 10F STRAIGHT - SET; POLYETHYLEN | STENT 7/4CM-19/16CM,GW.035X400,PUSHER C. 11.4FX160,GUIDING C. 6FX320
0049667 | STENT BILIÁRNÍ - HUIBREGTSE FLAP 11.4FSTRAIGHT - SET; POLYETHYLEN | STENT 7/4CM-19/16CM,GW.035X400,PUSHER C. 11.4FX160,GUIDING C. 6FX320
0049668 | STENT BILIÁRNÍ - HUIBREGTSE FLAP 11.4FSTRAIGHT - SET; POLYETHYLEN | STENT 9/6CM,GW.035X400,PUSHER CATH 11.4FX160,GUIDING CATH 6FX320
0049669 | STENT BILIÁRNÍ - HUIBREGTSE FLAP 11.4F CURVED - SET; POLYETHYLEN | STENT 9/7CM-17/15CM,GW.035X400,PUSHER CATH 11.4FX160,GUIDING CATH 6FX320
0049672 | ZAVADĚČ PLASTIKOVÝ - BILIÁRNÍ; DOUBLE PIGTAIL 7F | 7300 07 250
0049673 | ZAVADĚČ PLASTIKOVÝ - BILIÁRNÍ; DOUBLE PIGTAIL 10F | 7300 10 250
0049681 | KATETR EXTRAKČNÍ BILIÁRNÍ EXPEL BILE STONE | CATHETER 7F X 200 CM, 7354 07 200
0049683 | KATETR DRENÁŽNÍ ZEVNÍ - BILIÁRNÍ - STRAIGHT 6.6F, 7F, 10F | 7075 66 XXX, 7075 07 XXX, 7074 10 060
0049685 | KATETR DRENÁŽNÍ ZEVNÍ - BILIÁRNÍ - RING 6.6F, 7F, 8.4F | 6 SIDE HOLES, 6.6F 7094 66 050, 7F 7094 07 050,8.4F 7094 84 040
0049686 | KATETR DRENÁŽNÍ ZEVNÍ - BILIÁRNÍ - RING 8.4F | 8 SIDE HOLES, 8.4F 7088 84 040
0049687 | KATETR DRENÁŽNÍ ZEVNÍ - BILIÁRNÍ - LOCK PIGTAIL RING 7F | 32 SIDE HOLES, 7F 7078 07 050
0049690 | KATETR DRENÁŽNÍ ZEVNÍ - TROKAR,PIGTAIL - TCD SINGLESTEP 5.7F-10F | 5.7F 7160 57, 7F 7160 07, 8.4F 7160 84, 10F 7160 10 XXX
0049701 | STENT URETERÁLNÍ PIGTAIL STEERABLE 6F - 7F, C/O | CLOSE END 6F 7532 06 XXX, 7F 7532 07 XXX
0049711 | SADA NEFROSTOMICKÁ - SET(PIGTAIL,JEHLA,VODIČ) SIMPLE 7101 | CATHETER 6F X 40 CM, 7101 06 000
0049724 | SADA NEFROSTOMICKÁ - SKATER NON-LOCK PIGTAIL(JEHLA,VODIČ,DILAT,PIGT.) | CATHETER 12FX35 CM,90 CM AMPLATZ GUIDEWIRE, 7503 12 000
0049728 | SET DRENÁŽNÍ SKATER NEPHRO INTRODUCER KIT,7673 | CATH.8F 7673 08,10F 7673 10 300, NITINOL ACCESS GW
0049740 | KARDIOSTEH SPYDER (SYSTÉM ŠICÍ) | AUTOMATICKÁ SADA KARDIOSTEHŮ PRO SRDEČNÍ OPERACE
0049775 | PROTÉZA CÉVNÍ GORE (SB) STANDARD STRETCH AORTO-ILIACAL BIF | SB2401
0049849 | MIKROKATETR INTRACEREBRÁLNÍ,PERIFERNÍ,KORONÁRNÍ - COURIER | MICROCATHETER COURIER VŠECHNY ROZMĚRY
0049850 | STENT INTRACEREBRÁLNÍ PHAROS,BALONEXPANDIBILNÍ,COCR | VŠECHNY ROZMĚRY
0049855 | STENT TRACHEOBRONCHIÁLNÍ - SILMET; SAMOEXPANDIB; NITINOL | KRYTÝ STENT,VŠECHNY VELIKOSTI
0049856 | STENT TRACHEOBRONCHIÁLNÍ - SILMET; SAMOEXPANDIBILNÍ; SILIKON | NEKRYTÝ STENT,VŠECHNY VELIKOSTI
0049864 | KATETR EMBOLIZAČNÍ - SADA | PIVOT, M00317XXX
0049870 | SYSTÉM ZEVNÍ DRENÁŽNÍ A MONITOROVACÍ LIKVOROVÝ DOČASNÝ SPIEGELBERG | KOMOROVÝ S KATETREM 8F EVD30.010.01
0049874 | SYSTÉM ZEVNÍ DRENÁŽNÍ A MONITOROVACÍ LIKVOROVÝ DOČASNÝ SPIEGELBERG | KOMOROVÝ S KATETREM 8F S MANDRÉNEM EVD30.012.01
0049905 | KARDIOSTEH HEARTSTRING HS
0049908 | VENTIL HEMOSTATICKÝ COPILOT | MODEL 1003331 BLEEDBACK CONTROL VALVE COPILOT
0049911 | DRÁT VODÍCÍ- KIT PLUS HEMOSTATICKÝ VENTIL COPILOT-ZAŘÍZENÍ INSUFLAČNÍ | MODEL 1003330, GUIDE WIRE ACCESSORY KIT PLUS COPILOT
0049914 | INDEFLÁTOR - ZAŘÍZENÍ INSUFLAČNÍ - PLUS 20, 30 (.115 RHV) | MODEL 22296-115, 1000185-115
0049922 | STENT KORONÁRNĺ - MULTI-LINK PIXEL; BALONEXPANDIBILNÍ | DÉL.08-28MM,PRŮM.2,0-2,5MM,100563X-(08-28)
0049927 | STENT PERIFERNĺ VASKULÁRNÍ - HERCULINK PLUS; BALONEXPANDIBILNÍ | RENÁLNÍ TEPNY; 1008XXX-(12-18)
0049940 | KROUŽEK ANULOPLASTICKÝ | KALANGOS PRSTENEC, MR, MRK, TR, TRK 16-36
0049952 | ELEKTRODA DEFIBRILAČNÍ KOMOR.AKTIVNÍ FIXACE SITUS BW28D+ZAV. SADA LDS2 | BIPOLÁRNÍ,ENDOKARDIÁLNÍ,LEVOKOMOROVÁ,STEROID
0049956 | DRÁT VODÍCÍ KORONÁRNÍ SENTIA | CORONARY GUIDEWIRE SENTIA 185/300CM
0049960 | KATETR BALÓNKOVÝ ELECT EXPLORER | BALÓNKOVÝ KATETR PTO PTA 0.014, 358676-358726
0049961 | KLIČKA POLYPEKTOMICKÁ - OPAKOVANÉ POUŽITÍ | F4POPK2320230; F4PAPK2330230;
0049962 | SET PRO ENDOSKOPICKÝ ODBĚR ŽILNÍHO ŠTĚPU | KTV15, KTV17, KTV19, RAD01, RAD02
0049963 | KLIČKA POLYPEKTOMICKÁ - OPAKOVANÉ POUŽITÍ | F4POPK2330230; F4PCPK2330230; F4PHPK2325230;
0049971 | KLIČKA POLYPEKTOMICKÁ - OPAKOVANÉ POUŽITÍ | F4POPK2630230
0049972 | KLIČKA POLYPEKTOMICKÁ - OPAKOVANÉ POUŽITÍ | F4POPK2330230F
0049974 | KLIČKA POLYPEKTOMICKÁ - OPAKOVANÉ POUŽITÍ | F4POPK2330230IMDZ
0050003 | ZAVADĚČ STEREOTAXIS CARDIODRIVE | STEREOTAXIS CARDIODRIVE - PREFACE,DAIG, 001-001169-X
0050005 | DRÁT VODÍCÍ PTCA CRONUS | PTCA 0,014, DÉLKA 180,210,235,300CM, STR, 30ST, 001-0014XX-X
0050007 | DRÁT VODÍCÍ PTCA ASSERT | PTCA 0,014, DÉLKA 180,210,235,300CM, STR, 30ST, 001-0014XX-X
0050008 | DRÁT VODÍCÍ PRODLUŽOVACÍ PTCA STEREOTAXIS | PTCA 0,014, DÉLKA 145CM, STR, 001-0015XX-X
0050010 | KARDIOSTIMULÁTOR JEDNODUTINOVÝ ZEPHYR SR 5620 | SSIR, VIP, AUTOCAPTURE, ŽIVOTNOST 10 LET
0050011 | KARDIOSTIMULÁTOR JEDNODUTINOVÝ ZEPHYR SR 5620 - SADA | SSIR, 1x ELEKTRODA TENDRIL NEBO ISOFLEX, VIP, AC, ŽIV. 10 LET
0050012 | KARDIOSTIMULÁTOR DVOUDUTINOVÝ ZEPHYR DR 5820 | DDDR, AUTOCAPTURE KOMORA A SÍŇ, AF SUPP., VIP, ŽIVOTNOST 8 LET
0050016 | KATETR BALÓNKOVÝ PTCA - SOUTHERN CROSS/CAPE CROSS | SCA1/CCD1-XXYY,XX=15,20,25,30,35,40, YY=10,12,15,20,25,30
0050018 | KARDIOSTIMULÁTOR BIVENTRIKULÁRNÍ FRONTIER II 5596,5510-SADA | BIV.STIM.,2XEL.TENDRIL NEBO ISOFLX,1XEL.QUICSITE,1XZAVADĚČ APEEL
0050019 | STENT KORONÁRNÍ - GAZELLE; BALONEXPANDIBILNÍ | GAZ - XXXX
0050021 | KARDIOSTIMULÁTOR DVOUDUTINOVÝ ZEPHYR DR 5820 - SADA | DDDR, 2X ELEKTRODA TENDRIL NEBO ISOFLEX, AC VA, AF, VIP, ŽIV. 8 LET
0050022 | KARDIOSTIMULÁTOR DVOUDUTINOVÝ ZEPHYR XL DR 5826 | DDDR, AUTOCAPTURE KOMORA A SÍŇ, AF SUPP., VIP, ŽIVOTNOST 13 LET
0050023 | KARDIOSTIMULÁTOR DVOUDUTINOVÝ ZEPHYR XL DR 5826 - SADA | DDDR, 2X ELEKTRODA TENDRIL NEBO ISOFLEX, AC VA, AF, VIP, ŽIV. 13 LET
0050035 | STENT PERIFERNÍ VASKULÁRNÍ - RESISTANT; SAMOEXPANDIBILNÍ; NITINOL | XX=PRŮMĚR 05-12MM; YYY=DÉLKA 020-100MM; RSO XX/YYY-085, RSO XX/YYY-135
0050153 | MECHANICKÁ MOBILNÍ PUMPA SPRINGFUSOR 10 - PŘÍSLUŠENSTVÍ | FLOW CONTROL TUBING: REFILL EXTENSION SET EXTSET
0050154 | MECHANICKÁ MOBILNÍ PUMPA SPRINGFUSOR 10 - PŘÍSLUŠENSTVÍ | FLOW CONTROL TUBING 10ML/12 HOD. FCT10-12
0050155 | MECHANICKÁ MOBILNÍ PUMPA SPRINGFUSOR 10 - PŘÍSLUŠENSTVÍ | FLOW CONTROL TUBING 10ML/15 MIN. FCT10-15
0050156 | MECHANICKÁ MOBILNÍ PUMPA SPRINGFUSOR 10 - PŘÍSLUŠENSTVÍ | FLOW CONTROL TUBING 10ML/15 MIN FCT10-15RE
0050157 | MECHANICKÁ MOBILNÍ PUMPA SPRINGFUSOR 10 - PŘISLUŠENSTVÍ | FLOW CONTROL TUBING 10ML/15 MIN FCT10-15REF
0050158 | MECHANICKÁ MOBILNÍ PUMPA SPRINGFUSOR 10 - PŘÍSLUŠENSTVÍ | FLOW CONTROL TUBING 10ML/2 HOD. FCT10-2
0050159 | MECHANICKÁ MOBILNÍ PUMPA SPRINGFUSOR 10 - PŘÍSLUŠENSTVÍ | FLOW CONTROL TUBING 10 ML/30MIN. FCT10-30
0050161 | MECHANICKÁ MOBILNÍ PUMPA SPRINGFUSOR 10 - PŘÍSLUŠENSTVÍ | FLOW CONTROL TUBING 10 ML/24 HOD. FCT10-24
0050162 | MECHANICKÁ MOBILNÍ PUMPA SPRINGFUSOR 10 - PŘÍSLUŠENSTVÍ | FLOW CONTROL TUBING 10ML/5 MIN. FCT10-5
0050164 | MECHANICKÁ MOBILNÍ PUMPA SPRINGFUSOR 10 - PŘÍSLUŠENSTVÍ | FLOW CONTROL TUBING 10ML/60 MIN. FCT10-60
0050165 | MECHANICKÁ MOBILNÍ PUMPA SPRINGFUSOR 10 - PŘÍSLUŠENSTVÍ | FLOW CONTROL TUBING 10ML/8 HOD. FCT10-8
0050166 | MECHANICKÁ MOBILNÍ PUMPA SPRINGFUSOR 30 - PŘÍSLUŠENSTVÍ | FLOW CONTROL TUBING 30ML/12 HOD. FCT30-12
0050169 | MECHANICKÁ MOBILNÍ PUMPA SPRINGFUSOR 30 - PŘÍSLUŠENSTVÍ | FLOW CONTROL TUBING 30ML/15 MIN. FCT30-15
0050170 | MECHANICKÁ MOBILNÍ PUMPA SPRINGFUSOR 30 - PŘÍSLUŠENSTVÍ | FLOW CONTROL TUBING 95ML/HOD. FCT30-16
0050172 | MECHANICKÁ MOBILNÍ PUMPA SPRINGFUSOR 30 - PŘÍSLUŠENSTVÍ | FLOW CONTROL TUBING 110ML/HOD. FCT30-19
0050175 | MECHANICKÁ MOBILNÍ PUMPA SPRINGFUSOR 30 - PŘÍSLUŠENSTVÍ | FLOW CONTROL TUBING 30ML/24 HOD. FCT30-24REFS
0050176 | MECHANICKÁ MOBILNÍ PUMPA SPRINGFUSOR 30 - PŘÍSLUŠENSTVÍ | FLOW CONTROL TUBING 30ML/5HOD. FCT30-300
0050177 | MECHANICKÁ MOBILNÍ PUMPA SPRINGFUSOR 30 - PŘÍSLUŠENSTVÍ | FLOW CONTROL TUBING 30ML/30 MIN. FCT30-30
0050182 | MECHANICKÁ MOBILNÍ PUMPA SPRINGFUSOR 30 - PŘÍSLUŠENSTVÍ | FLOW CONTROL TUBING 45ML/HOD. 30-40
0050183 | MECHANICKÁ MOBILNÍ PUMPA SPRINGFUSOR 30 - PŘÍSLUŠENSTVÍ | FLOW CONTROL TUBING 30ML/4 HOD. FCT30-4
0050184 | MECHANICKÁ MOBILNÍ PUMPA SPRINGFUSOR 30 - PŘÍSLUŠENSTVÍ | FLOW CONTROL TUBING 30ML/HOD. FCT30-60
0050186 | MECHANICKÁ MOBILNÍ PUMPA SPRINGFUSOR 30 - PŘÍSLUŠENSTVÍ | FLOW CONTROL TUBING 22ML/HOD. FCT30-82
0050213 | PROTÉZA GORE-TEX CÉVNÍ - PRO DIALÝZU DIASTAT | PRŮMĚR 6 MM, SEGMENT 2 X 12 CM, DÉLKA 45 CM KAT.Č. DD06120
0050214 | PROTÉZA GORE-TEX CÉVNÍ - PRO DIALÝZU DIASTAT | PRŮMĚR 6 MM, SEGMENT 2 X 9 CM, DÉLKA 40 CM KAT.Č. DD06090
0050220 | ZÁPLATA PRO REKONSTRUKCE TKÁNÍ DUAL MESH | TLOUŠŤKA 2 MM, ROZMĚRY 18 X 24 CM, KAT.Č. 1DLMC202
0050224 | ZÁPLATA PRO REKONSTRUKCE TKÁNÍ DUAL MESH | TLOUŠŤKA 2 MM, ROZMĚRY 15 X 19 CM, KAT.Č. 1DLMC201
0050359 | DRÁT VODÍCÍ 610510-552B | INSTINCT MICRO GUIDE WIRE 100/10,28,45 STR,45,70,1
0050373 | DRÁT VODÍCÍ PRO PTCA KATETRY 502012C,CJ | REFLEX ST. GUIDE WIRE .012 175 STR,J SSOFT
0050376 | DRÁT VODÍCÍ PRO PTCA KATETRY 502014A,B,C,AJ,BJ | REFLEX ST. GUIDE WIRE .014 175 STR,J STD,SOFT,SSOFT
0050377 | DRÁT VODÍCÍ PRO PTCA KATETRY 502012-14AX,AY,CX | REFLEX ST. GUIDE WIRE .012,.014 300 STR,J STD, SOFT
0050378 | DRÁT VODÍCÍ PRO PTCA KATETRY 502018A,B,C | REFLEX ST. GUIDE WIRE .018 175 STR STD,SOFT,SSOFT
0050379 | DRÁT VODÍCÍ PRO PTCA KATETRY 502018AX,AY,BX,BY,CX | REFLEX ST. GUIDE WIRE .018 300 STR/J STD/SOFT/SSOFT
0050384 | DRÁT VODÍCÍ PRO PTCA KATETRY 597014(J),018(J),599 | ST. GUIDE WIRE ES STR .014,.018,ES J .014,.018 180
0050385 | DRÁT VODÍCÍ PRO PTCA KATETRY 597014X,018X,599014X | ST. GUIDE WIRE ES STR .014,.018 300 7,11 FLEX
0050387 | DRÁT VODÍCÍ PRO PTCA KATETRY 517.14X,Y, 51791 | ST. GUIDE WIRE RL MARKER 7,9CM 300 STR,J
0050400 | DRÁT VODÍCÍ PRO PTA KATETRY SL1722,SL4666-7,48 | EXCHANGE GUIDE WIRE .038,.035,.032 260,EXCHANGE WIRE
0050403 | DRÁT VODÍCÍ - EXTENZE PRO VODÍCÍ PTA/PTCA KATETRY 502144 | CINCH III, EXTENSION WIRE .014 145CM
0050406 | DRÁT VODÍCÍ PRO PTA,PTCA KATETRY 612398, 612498 | ESSENCE ST. GUIDE WIRE .014/.012 300CM SOFT,SSOFT
0050558 | ELEKTRODA STIMULAČNÍ KOMOROVÁ COROX OTW BP; PRO KS A ICD | ELEKTRODA DO KORONÁRNÍHO SINU, 354805-354807,PASIVNÍ FIXACE,STEROID,BIPOLÁRNÍ
0050812 | KATETR VODÍCÍ 598900-999(SH) | GC .098 F9, VŠECHNY TVARY
0050910 | ZAVADĚČ KE KATETRŮM 501657-61Q,501668Q | MID-LENGTH AVANTI CSI F5-9,F8.5
0050912 | ZAVADĚČ KE KATETRŮM 501657-61U | MID-LENGTH CSI .038 F5-9
0050917 | ZAVADĚČ KE KATETRŮM 501656E | ONSET CSI BRACH PED .038 F6
0051077 | KATETR CVC PEDIATRICKÝ | 1L, 24GA,9-12CM,AK-04650-E-S,AK-04660-S
0051095 | KATETR CENTRÁLNÍ VENÓZNÍ PEDIATRICKÝ ARROW GARD BLUE | 2LUMEN, 4-5FR, 5-13CM, CS-22502, 24402, 25402, 25502, ES-24402
0051107 | SADA EMBOLIZAČNÍ - PROTEKČNÍ | EMBOSHIELD - PRO 8290X-54-XX
0051125 | KATÉTR ERCP | CAN1-D5-18-200-35
0051195 | DRÁT VODÍCÍ PTA - POD KOLENO - SKIPPER DEEP | POD KOLENO SKD XXX XXX XX
0051200 | OXYGENÁTOR SAFE MINI | BEZ POVRCHOVÉ ÚPRAVY 017010
0051201 | OXYGENÁTOR SAFE MINI | SAFELINE / SOFTLINE 017014
0051202 | OXYGENÁTOR SAFE MINI | BIOLINE, BE - O17010
0051219 | OXYGENÁTOR SAFE MICRO | BEZ POVRCHOVÉ ÚPRAVY 014010
0051220 | OXYGENÁTOR SAFE MICRO | SAFELINE / SOFTLINE 014014
0051221 | OXYGENÁTOR SAFE MICRO | BIOLINE, BE - 014010
0051245 | PROTÉZA CÉVNÍ PTFE VASCUGRAFT SOFT SW | V1101312, 6MM/40CM
0051246 | PROTÉZA CÉVNÍ PTFE VASCUGRAFT SOFT SW | V1101317, 6MM/50CM
0051311 | KATETR KARDIO INFÚZNÍ ZÚŽENÝ KONEC | T3.0-18-135,150-P-NS-TIC
0051315 | KATETR EXTRAKČNÍ INTRAVASKULÁRNÍ ŘIDITELNÝ | AFG-38-120-1.0
0051325 | KATETR NEFROSTOMICKÝ,LARGE MALECOT,FLEXIB.STYLET | U-082318,082322,082324 U-082318
0051336 | KATETR URETERÁLNÍ,SPIRAL TIP U-024505 | U-024505,6
0051340 | KATETR URETERÁLNÍ,PRO LASER U-022402 | U-022402
0051341 | KATETR URETERÁLNÍ,S OTEVŘENÝM KONCEM,MALLEABLE TIP | U-024305,U-024306 U-0243
0051345 | PROTÉZA CÉVNÍ PTFE VASCUGRAFT SOFT SW HELIX | V1101375, 6MM/80CM
0051348 | PROTÉZA CÉVNÍ PTFE VASCUGRAFT SOFT SW C-HELIX | V1101392, 6MM/45CM
0051352 | STENT PERIFERNÍ URETRÁLNÍ FAIR STENT,PEDIATRICKÝ,POLYURETAN | U-032515
0051360 | KATETR URETERÁLNÍ,ANGLED TIP,SET U-023 | U-023104,05,06,U-023204,05,06,U-023145,6,U-023245
0051361 | KATETR URETERÁLNÍ,DILATAČNÍ,VAN ANDEL U-0291 | U-029101,3,7,8,9
0051368 | STENT PERIFERNÍ URETRÁLNÍ TARKINGTON SET,TERMOPLAST.ELASTOMER-C FLEX | U-032408
0051374 | KATETR NEFROSTOMICKÝ,MALECOT,10F,12F U-082410 | U-082410,082412
0051378 | PROTÉZA CÉVNÍ PTFE VASCUGRAFT SOFT TW | V1101490-92, 6-8MM/80CM
0051402 | KATETR NEFROSTOMICKÝ,5-8.3F,MALECOT,STENT SET | U-082508 U-082508
0051404 | PROTÉZA CÉVNÍ PTFE VASCUGRAFT SOFT TW HELIX | V1101520-22, 6-8MM/70CM
0051405 | KATETR NEFROSTOMICKÝ,COOK-COPE,C-FLEX CX-NCL | CX-9.0,10.2,12.0-38-25-P-4S-NCL
0051406 | PROTÉZA CÉVNÍ PTFE VASCUGRAFT SOFT TW HELIX | V1101527, 8MM/80CM
0051410 | PROTÉZA CÉVNÍ PTFE VASCUGRAFT SOFT SW, TW | V1101300, 454, 6MM/10CM
0051414 | KATETR NEFROSTOMICKÝ,7-12F,MALECOT,STENT SET | U-082712 U-082512
0051415 | KATETR NEFROSTOMICKÝ,LARGE MALECOT,18F,SET BEZ DILAT. | U-082218 U-082218
0051416 | KATETR NEFROSTOMICKÝ,18F MALECOT,S RADIOOP.PROUŽKEM,SET | U-082918 U-082918
0051419 | KATETR NEFROSTOMICKÝ,22F MALECOT,S RADIOOP.PROUŽKEM | U-082922 U-082922
0051426 | KATETR NEFROSTOMICKÝ,7-22F,MALECOT,STENT SET | U-082722 U-0827222
0051427 | KATETR NEFROSTOMICKÝ, COOK-COPE,+ KOVOVÁ KANYLA | U-085108,085110,085112,085114 U-085108
0051430 | KATETR NEFROSTOMICKÝ,7-24F,MALECOT,STENT SET | U-082724 U-082724
0051432 | PROTÉZA CÉVNÍ PTFE VASCUGRAFT SOFT TW | V1101485, 6MM/70CM
0051439 | STENT PERIFERNÍ NEFROSTOMICKÝ,POLYURETAN | U-088504,088506,088508,088510
0051443 | KATETR URETERÁLNÍ,POUZE STENT,C-FLEX U-0363-8-B | U-0363(4,5,6,7,8)08(10,12,14,16,18,20,22,24,26,28,30)-B
0051444 | PROTÉZA CÉVNÍ PTFE VASCUGRAFT SOFT TW HELIX | V1101507-09, 6-8MM/40CM
0051465 | STENT PERIFERNÍ URETERÁLNÍ,POLYURETAN,SOF-FLEX,SET | U-0395(6)08,10,12,14,16;U-39712;STENT,VODIČ A POZICIONÉR;5-6FR;8-16CM
0051469 | KATETR NEFROSTOMICKÝ,MALECOT,SET BEZ JEHLY | U-082001 U-082001
0051472 | STENT KAROTICKÝ - VASCUFLEX SEC; SAMOEXPANDIBILNÍ; NITINOL | KÓNICKÝ; PRŮMĚR 6-9 - 7-10MM; DÉLKA 30-40MM; TAPERED 444900-03
0051476 | KATETR ABLAČNÍ (RF) - SAFIRE | 7F BI-DIREKCIONÁLNÍ, KVADRIPOLÁRNÍ, 110 CM, TC, 4028XX
0051479 | KATETR NEFROSTOMICKÝ,NEONATÁLNÍ,SET U-080106 | U-080106
0051492 | KATETR NEFROSTOMICKÝ,8.2F,COOK-COPE,SET U-085008 | U-085008
0051493 | KATETR NEFROSTOMICKÝ,LARGE MALECOT,24F,SET | U-082024 U-082024
0051497 | KATETR ELEKTROFYZIOLOGICKÝ CPS LUMINARY | 7F BIPOÁRNÍ, DÉLKA 80 CM, LC,ELC, DVOJITÁ DEFLEKCE, 4028XX
0051499 | KATETR NEFROSTOMICKÝ,12.0F,COOK-COPE,SET U-085012 | U-085012
0051501 | KATETR NEFROSTOMICKÝ,MALECOT,14F,POLYURETHAN,SET | U-082014,U-082514 U-082014
0051509 | KATETR NEFROSTOMICKÝ KAYE,BALONKOVÝ,TAMPONÁDNÍ,STENT SET | U-086514 U-086514
0051535 | KATETR EXTRAKČNÍ UROLOGICKÝ KOAXIÁLNÍ DRAPÁK U-012312 | U-012312,012365,012465,012212,012765,012030,40,50,55,60,65,70
0051538 | KATETR EXTRAKČNÍ UROLOGICKÝ LASER FLAT-WIRE U-014730-L-UD | U-014730-L-UDH,U-014750-UDH
0051590 | KATETR BALÓNKOVÝ PTCA - GENIE | XXXXXX320
0051600 | PUMPA INFUZNÍ | ELASTOMERIC PUMP EXACTA 60-100 ML DPI6005-DPI10050
0051602 | PUMPA INFUZNÍ | ELASTOMERIC PUMP EXACTA 60-100-275 ML (PCA) DPIB600508-DPIB1002060
0051605 | VODIČ - PTA-SPECIÁLNÍ(DILATAČNÍ,REKAN)-SONO-PIONEER,PIONEER PLUS | PRO ŘEŠENÍ TOTÁLNÍCH OKLUZÍ - PIONEER TA-XP-001, PIONEER PLUS PPLUS120
0051616 | KARDIOSTIMULÁTOR DVOUDUTINOVÝ ADAPTA D | VČETNĚ ELEKTROD
0051619 | KARDIOSTIMULÁTOR DVOUDUTINOVÝ ADAPTA S | VČETNĚ ELEKTROD
0051644 | SADA PRO ENTEROKLÝZU TEG | VČETNĚ VODIČE, VŠECHNY VELIKOSTI TEGXXXXK
0051712 | DÁVKOVAČ MECHANICKÝ SUREFUSER | SFS-5-25, 250ML/2 DAYS
0051714 | DÁVKOVAČ MECHANICKÝ SUREFUSER | SFS-2-25, 250ML/5 DAYS
0051715 | DÁVKOVAČ MECHANICKÝ SUREFUSER | SFS-1,5-25, 250ML/1 WEEK
0051727 | STENTGRAFT AORTÁLNÍ BŘIŠNÍ - ANACONDA - BIFURKACE | BIFURCATE, B19-B-34
0051728 | STENTGRAFT AORTÁLNÍ BŘIŠNÍ - ANACONDA - ILIAC LEG | ILIAC LEG, L09-18 X 060-140
0051734 | SHUNT BALÓNKOVÝ KAROTICKÝ 9 F | INAHARA PRUIT INLYING 15 CM, 2000-29/..59, 2003-29/..59/, 2010-29/59
0051745 | KATETR EMBOLEKTOMICKÝ LATEX FREE 40-80 CM | JEDNOLUMENNÝ 2F, 1801-24, ..26,..28
0051752 | MECHANICKÁ MOBILNÍ PUMPA SPRINGFUSOR 30 - PŘÍSLUŠENSTVÍ | FLOW CONTROL TUBING 30ML/2 HOD. FCT30-2
0051753 | MECHANICKÁ MOBILNÍ PUMPA SPRINGFUSOR 30 - PŘÍSLUŠENSTVÍ | FLOW CONTROL TUBING 30ML/6 HOD. FCT30-6
0051755 | MECHANICKÁ MOBILNÍ PUMPA SPRINGFUSOR 30 - PŘÍSLUŠENSTVÍ | FLOW CONTROL TUBING 30ML/24 HOD. FCT30-24
0051756 | MECHANICKÁ MOBILNÍ PUMPA SPRINGFUSOR 30 - PŘÍSLUŠENSTVÍ | FLOW CONTROL TUBING 30ML/48 HOD. FCT30-48
0051767 | TROKAR SYS VERSASTEP RAD EXP SLEEVE 5MM VERSASEAL X6 | NORMAL VSR100005, KRATKA VSR107005
0051768 | TROKAR - RUKÁV TROKAROVÝ - VERSATEP - SLEEVE 5MM,12MM,15MM | VSR100812P, VS101000, VS101005, S101000, VS100015, VS101500, VS100700
0051771 | TROKAR SYS VERSASTEP REPOS 5MM | DILATOR TITANIUM X1, VSR101005
0051775 | TROKAR SYS VERSASTEP REPOS 10MM | DILATOR TITAN X1, VSR101010
0051776 | TROKAR SYS VERSASTEP REPOS 11MM | DILATOR TITAN X1, VSR101011
0051780 | TROKAR SYS VSTEP REPOS 12MM | DILATOR TITAN X1, VSR101012
0051828 | KATETR URETEROSTOMICKÝ,FLÉT.ZAK..- AC67..AC68.. | RTG KONTR.PROUŽEK, RETENČ.DISK, 100%SILIKON, STERILNÍ, DÉL.45CM, 8-22CH
0051835 | SOUPRAVA K ZAVEDENÍ TRANSTRACHEÁLNÍHO KATETRU | TRN SCOOP T-9 PROCEDURE TRAY
0051878 | KATETR DVOUC.PROST.,50,80ML - AB3T..32..31..3E.. | SEMIRIG.LATEX,ZAK.STR.,COUV.,DEL.,STERILNÍ,DÉL.42CM,16-24CH,18-24CH
0051880 | KATETR 4CEST.PROST.,LE GUILLOU,50ML - AB3H..3U.. | SEMIRIG.LATEX, STERILNÍ, DÉL.33,42 CM, 20-24CH
0051884 | STENT PROSTATICKÝ DIABLO - AE21.. | KOV.SLITINA,21CH,STER.
0051893 | OXYGENÁTOR MIDIFLO D 705, HI-FLEX D 700 E | OXYGENÁTOR MEMBRÁNOVÝ S INTEGROVANÝM VÝMĚNÍKEM TEPLA BEZ PERFUZNÍHO SETU
0051894 | OXYGENÁTOR MASTERFLO D 703-34, D 702-51 | OXYGENÁTOR MEMBRÁN.S INTEGR.VÝM.TEPLA, COMPACTFLO D-703 BEZ PERFUZNÍHO SETU
0051898 | KATETR BALÓNKOVÝ DILATAČNÍ PRO PTMC - INOUE | PRO MITRÁLNÍ KOMISUROTOMII; 7F; DÉLKA 70CM; IMS-20,22,24,26,28,30
0051906 | KATETR HEMODIALYZAČNÍ - 2L AKUTNÍ | GAMCATH GDC-1112.5,1117.5,1120,1125
0051911 | KATETR HEMODIALYZAČNÍ - 1L DOČASNÝ | GAMCATH KIT GSK-815,825,815S,817.5S,820S
0051921 | KATETR HEMODILAYZAČNÍ INTRO | GAMCATH KIT GIK-1115,1310,1315,1415,1615
0051933 | KATETR BLADDER BEZ BAL., DÉL.40CM, 2 OTVORY - AD65.. | KATETR MOČ. BEZ BAL.,ZAK.COUVEAIRE,SILIKON,VEL. 10-24CH
0051935 | KATETR BLADDER BEZ BAL., DÉL.40CM, 5 OTVORY - ADN4..ADN6.. | KATETR MOČ. BEZ BAL.,ZAK.MERC.,TIEM.,NEOPLEX,VEL. 10-24CH
0051940 | KATETR ABDOMINAL PRESSURE,DVOJC. - AH47.. | PVC,STERILNÍ,BAL.15X80MM,DÉL.27CM, 14,22CH
0052049 | ZAVADĚČ PRO PERKUTÁNNÍ KATETR | ASE - PERCUTANEOUS CATHETERS INTRODUCERS
0052071 | KABEL TEPELNÝ LIVEWIRE TC - KATETR ELEKTROFYZIOLOGICKÝ | 150,300,760CM,THERMOCOUPLE,MAX.POUŽITÍ 10X
0052094 | ZAVADĚČ PERKUTÁNNÍ FASTCATH (ZAVADĚČ ELEKTROFYZIOLOG. KATETRŮ) | 6,5-7,5F/110CM,DILATÁTOR,HEMOSTAT.CHLOPEŇ,BOČNÍ VSTUP
0052106 | CHLOPEŇ SRDEČNÍ MECHANICKÁ DISKOVÁ MED HAL | AORT.A7700..,VEL.20,21,22,23,25,27,29,31,MITR.M7700..,VEL.23,25,27,29,31,33MM
0052147 | DRÁT ULTRA SELECT NITINOL NITREX N14XXX,N18XXXX | N25XXXX,N35XXXX
0052153 | ELEKTRODA STIMULAČNÍ SÍŇOVÁ NEBO KOMOR. PASIVNÍ FIXACE FINELINE II | MODELY 4454 - 4459
0052220 | KATETR URETERÁLNÍ BAL.PRO DILAT. MOČ.- BD40.. | RTG KONT.,7 CH,VENTIL,AKT.DÉL.BAL.4CM,PE,STER.,DÉL.75CM,PRŮM.BAL.4-6 MM,MANOM.
0052277 | KATETR ZAVÁDĚCĺ VIKING OPTIMA (PRO SELEKTIVNÍ KORONAROGRAFII-SKG) | 1001XXX-(06-10),10020X-(06-10),1006XXX-(06-10)
0052300 | KATETR PRO URETEROSIGMOIDEOST.,FLÉT.ZAK.- AC41.. | 5 OTVORŮ, RTG KONTR.PROUŽEK, PVC, STERILNÍ, DÉL.155 CM, 5-12 CH
0052301 | KATETR PRO ENTEROCYSTOPLASTIKY,MULTIPERF.- AC47.. | RTG KONTR.PROUŽEK, KONEKTOR LUER, PVC, STERILNÍ, DÉL.120 CM, 8-14 CH
0052364 | STENT TRACHEOBRONCHIÁLNÍ - DUMON; SAMOEXPANDIBILNÍ; SILIKON | (PROXANE) TCA,TCS,TLA,TMA,TSM,TLX,GCS
0052366 | ZAŘÍZENÍ POSUNOVACÍ PRO ZAVEDENÍ EMBOLIZAČNÍ SPIR. | BALT - COILS PUSHER
0052410 | STENT PERIFERNÍ URETERÁLNÍ,POLYURETAN,KWART RETRO-INJECT,SET | U-003500,003600,003700;MULTILENGTH STENT,ZAVADĚČ,VODIČ,ADAPTÉR
0052433 | KATETR EXTRAKČNÍ KOŠÍK S BALONKEM RUTNER U-013250 | U-013250,1,2,3,4,5,6,7,8,9(-UDH),U-014250,1,2,3,4,5,6,7,8,9(-UDH)
0052456 | KATETR URETERÁLNÍ TOWERS SADA 037632 | U-037632,037732,037832
0052462 | STENT PERIFERNÍ URETERÁLNÍ SOF-FLEX,POLYURETAN | U-039208,10,12,14,16,18,20,22,24,26,28,30
0052463 | STENT PERIFERNÍ URETERÁLNÍ SOF-FLEX STENT,POLYURETAN | U-039208-B,10-B,12-B,14-B,16-B,18-B,20-B,22-B,24-B,26-B,28-B,30-B
0052467 | KATETR TROJC.PROST.,CHURET,LE GUILLOU,40,50ML - AB39..3W.. | SEMIRIG.LATEX, STERILNÍ, DÉL.43,42 CM, 18-24CH,18-22CH
0052482 | DRÉN PRO TRANCYSTICKOU CHOLANGIOGRAFII - GD45..GD46.. | NEOPLEX,S OLIVKOVITÝM ZAKONČENÍM A OHEBNÝM MANDRÉNEM, 5CH, 35,60CM
0052493 | JEHLA HUBER - PORTÁLNÍ | JEHLA POLYPERF-SAFE19-22G/17-35MM ZAHN. 603009,011,507,511,612011,511,009
0052506 | PROTÉZA CÉVNÍ TKANÁ | POLYTHESE NÍZKÁ POROZITA 11011400,11011602,11011600,11011802,11011800,11012002
0052510 | PROTÉZA CÉVNÍ TKANÁ | POLYTHESE NP 11021206,11021407,11021608,11021809,11022010,11022211,11022412
0052511 | PROTÉZA CÉVNÍ TKANÁ | POLYTHESE-IC NP 12010600,12010601,12010700,12010701,12010800,12010801,12011002
0052512 | PROTÉZA CÉVNÍ TKANÁ | POLYTHESE-IC NP 12011000,12011001,12011202,12011200,12011402,12011400,12011602
0052514 | PROTÉZA CÉVNÍ TKANÁ | POLYTHESE-IC NP 12012001,12012202,12012200,12012201,12012402,12012400,12012401
0052516 | PROTÉZA CÉVNÍ TKANÁ | POLYTHESE-IC S KOLAGENEM NP 12021206,12021407,12021608,12021809,12022010
0052517 | PROTÉZA CÉVNÍ TKANÁ | POLYTHESE-IC S KOLAGENEM NP 12022211,12022412
0052520 | PROTÉZA CÉVNÍ TKANÁ | POLYTHESE-IC KOLAGEN NP 13013800,13013002,13013000,13013001,13013202,13013200
0052521 | PROTÉZA CÉVNÍ TKANÁ | POLYTHESE-IC KOLAGEN NP 13013201,13013402,13013400,13013401,13013600,13013601
0052522 | PROTÉZA CÉVNÍ TKANÁ | POLYTHESE-IC S KOLAGENEM NP 13013800,13013801
0052524 | PROTÉZA CÉVNÍ TKANÁ | POLYTHESE-IC PTB 3008,PTB 3210,PTB 3208,PTB 3410,PTB 3408,PTB 3610
0052525 | PROTÉZA CÉVNÍ TKANÁ | POLYTHESE-IC PTB3608,PTB3810,PTB3808
0052542 | KATETR URETERÁLNÍ DILATAČNÍ BALONKOVÝ SADA 078354 | U-078354,U-078342
0052543 | KATETR URETHRÁLNÍ DILATAČNÍ BALONKOVÝ ATRAUMATICKÝ | U-078389 078389
0052546 | KATETR URETERÁLNÍ DILATAČNÍ BALONKOVÝ OMEGA SADA | U-078411,U-078481,U-078681 078411
0052553 | KATETR URETERÁLNÍ DILATAČNÍ TFE,SADA U-076600 | U-076600
0052555 | KATETR URETERÁLNÍ DILATAČNÍ BALONKOVÝ SADA | U-079746-A,U-079764-A,U-079766-A 079646-A
0052567 | KATETR UCHOPOVACÍ TRIPOD CAPTURA 112212 | U-112212-UDH-90-2.5(3.0),112212-UDH-115-2.5(3.0)
0052585 | PORT IMPLANTABILNÍ | POLYSITE 2000, TITANOVÝ 200 ISP,2107ISP
0052587 | PORT IMPLANTABILNÍ | POLYSITE 1000, TITANOVÝ 1031ISP,1040ISP
0052612 | STENT PERIFERNÍ URETERÁLNÍ SOF-FLEX,POLYURETAN | U-349622,349624,349626,349628
0052615 | STENT PERIFERNÍ URETERÁLNÍ SOF-FLEX,POLYURETAN | U-349722-B,349724-B,349726-B,349728-B
0052637 | VODIČ STANDARD PEVNÉ JÁDRO UROLOGICKÝ SLIZÁK | U-628404,632404,635404,638404-SC U-628404-SC
0052655 | VODIČ STANDARD PEVNÉ JÁDRO UROLOGICKÝ U-638404 | U-638104,404
0052676 | VODIČ COONS-BENTSON POHYBLIVÉ JÁDRO UROL. SLIZÁK | U-735496,738496-SC U-735496-SC
0052677 | VODIČ POHYBLIVÉ JÁDRO UROLOGICKÝ SLIZÁK | U-738403-SC U-738403-SC
0052683 | VODIČ OBOUSTRANNĚ FLEXIBILNÍ UROLOGICKÝ U-938413 | U-938413
0052690 | PORT IMPLANTABILNÍ | POLYSITE 1000, TITANOVÝ 1001,1004,1007,1030,1031,1040
0052711 | KATETR NEFROSTOMICKÝ ULTRATHANE SADA UNCL | UNCL-8.5,UNCL-10.2,UNCL-12.0,UNCL-14.0
0052712 | KATETR NEFROSTOMICKÝ ULTRATHANE SADA UNCL-NPAS | UNCL-8.5-NPAS,UNCL-10.2-NPAS,UNCL-12.0-NPAS,UNCL-14.0-NPAS
0052718 | ZAVADĚČ-ANGIOGRAPHY INTRODUCER KIT-CLI | 496035-38-5,6,7,8FR,BEZ VODIČE
0052723 | ZAVADĚČ-SPECIALTY INTRODUCER KIT-E-P-ONE PIECE | 496455-58-5,6,7,8FR,.038 S DRÁTEM
0052738 | VODIČ-ARGON PTFE COATED FLEXIBLE GUIDEWIRES | 393282,84-.035,.038,150CM,3MMJ HROT
0052751 | PORT IMPLANTABILNÍ | POLYSITE 1000, TITANOVÝ 1002,1017,1019,1020,1016
0052789 | PROTÉZA CÉVNÍ PTFE EDWARDS-STANDARD,TENKOSTĚNNÁ | PRŮMĚR 5,6,7 MM, DÉLKA 10 CM R05010,R06010,R07010,T05010
0052796 | PROTÉZA CÉVNÍ PTFE EDWARDS-STANDARD R08020 | PRŮMĚR 8MM, DÉLKA 20CM
0052798 | PROTÉZA CÉVNÍ PTFE EDWARDS-STANDARD R08080 | PRŮMĚR 8MM, DÉLKA 80CM
0052800 | PROTÉZA CÉVNÍ PTFE EDWARDS-TENKOSTĚNNÁ | PRŮMĚR 5,6,7 MM, DÉLKA 20 CM T05020,T06020,T07020
0052811 | PROTÉZA CÉVNÍ PTFE EDWARDS-STANDARD R10080C80 | PRŮMĚR 10MM, DÉLKA 80CM, SPIRÁLOVITĚ VYZTUŽENÁ
0052816 | PROTÉZA CÉVNÍ PTFE EDWARDS-TENKOSTĚNNÁ | PRŮMĚR 10MM DÉLKA 80CM, SPIRÁLOVITĚ VYZTUŽENÁ T10080C80,GR74070
0052840 | STENT PERIFERNÍ URETERÁLNÍ URINARY DIVERSION OPTISOFT,POLYURETAN | OPT-3007,3008-XXXX
0052847 | SET DRENÁŽNÍ PRO ABSCESY/CYSTY LEDVIN | OPT-MODEL ABSCES DRAINAGE SET J-TIP
0052848 | SET DRENÁŽNÍ PRO ABSCESY/CYSTY LEDVIN | OPT-MODEL ABSCES DRAINAGE SET PIGTAIL
0052853 | SET DRENÁŽNÍ UNIVERZÁLNÍ | OPT-MODEL UNIVERSAL DRAINAGE SET BASKET TYPE-SELDINGER TECHNIQUE
0052855 | SET NEFROSTOMICKÝ | OPT-MODEL NEPHROSTOMY SET-SELDINGER TECHNIQUE-US CUT LOOP CATHETER
0052859 | SET NEFROSTOMICKÝ | OPT-MODEL PEDIATRIC NEPHROSTOMY SET
0052861 | STENT PERIFERNÍ URETERÁLNÍ NEFROSTOMICKÝ,POLYURETAN | OPT-MODEL SPECIAL NEPHROSTOMY SET
0052862 | SET NEFROSTOMICKÝ | OPT-MODEL NEPHROSTOMY DRAINAGE SET DIRECT PUNCTURE PIGTAIL
0052863 | SET PŘÍMÝ PUNKČNÍ | OPT-MODEL DIRECT PUNCTURE SET US-CUT
0052867 | SET PŘÍMÝ PUNKČNÍ | OPT-MODEL DIRECT PUNCTURE SET,SCHULLER TECHNIQUE
0052868 | SET PŘÍMÝ PUNKČNÍ | OPT-MODEL DIRECT PUNCTURE SET,SCHULLER-TECHNIQUE-US-CUT
0052870 | SET PŘÍMÝ PUNKČNÍ | OPT-MODEL DIRECT PUNCTURE SET,SCHULLER-TECHNIQUE-LOOP CATH.-US-CUT
0053034 | ADAPTÉR ELEKTROD KARDIOSTIMULAČNÍCH A 6-A | KONEKTOR 5MM, ELEKTRODA 1.4 - 2.4MM,105252
0053053 | KATETR ELEKTROFYSIOLOGICKÝ DIAGNOSTICKÝ (INTRAKARDIÁLNÍ SNÍMÁNÍ,STIM.) | TYP WOVEN 4F ČTYŘPOLÁRNÍ 200150-2001XX
0053068 | KATETR ELEKTROFYSIOLOGICKÝ DIAGNOSTICKÝ (INTRAKARDIÁLNÍ SNÍMÁNÍ,STIM.) | ŠESTIPOLÁRNÍ MAPOVACÍ 2002XX,2002XXE,2005XX,2005XXP
0053069 | KATETR ELEKTROFYSIOLOGICKÝ DIAGNOSTICKÝ (INTRAKARDIÁLNÍ SNÍMÁNÍ,STIM.) | ŠESTIPOL.,OSMIPOL.,DESETIPOL.MAPOVACÍ 200XXX, 200XXXP,004XXXP
0053083 | KATETR ELEKTROFYSIOLOGICKÝ DIAGNOSTICKÝ (INTRAKARDIÁLNí SNÍMÁNÍ,STIM.) | BIPOLÁRNÍ ZUCKER 051510P-051513P
0053202 | OXYGENÁTOR - SPOJKA HADICOVÁ | STERILNÍ, UZÁVĚR LUER 288222-288888
0053203 | OXYGENÁTOR - SPOJKA HADICOVÁ | STERILNÍ, UZÁVĚR LUER 288220-288880
0053209 | OXYGENÁTOR -KANYLA PERFUSNÍ 451800-452800 | RADIUS TIP
0053233 | KATETR ATRERIÁLNÍ 670145,672145,673152 | DVOUSTUPŇOVÝ S KONEKTOREM
0053234 | KATETR ARTERIÁLNÍ 670545,675045 | DVOUSTUPŇOVÝ ZESÍLENÝ
0053235 | KATETR ARTERIÁLNÍ 671545,675145 | DVOUSTUPŇOVÝ ZESÍLENÝ S KONEKTOREM
0053238 | KATETR ARTERIÁLNÍ 630012-630024 | ZESÍLENÝ DRÁTEM PRO DĚTI PŘÍMÝ
0053239 | KATETR ARTERIÁLNÍ 640122-640243 | ZESÍLENÝ DRÁTEM PRO DĚTI PRAVOÚHLÝ
0053240 | KATETR ARTERIÁLNÍ 650012-650024 | KANYLA PERFUSNÍ ZESÍLENÁ DRÁTEM RADIUS TIP
0053241 | KATETR ARTERIÁLNÍ 660012-660024 | KANYLA PERFUSNÍ ZESÍLENÁ DRÁTEM PŘÍMÁ S KROUŽKEM
0053243 | KATETR ARTERIÁLNÍ 145122-145243 | PEDIATRICKÝ PRAVOÚHLÝ
0053244 | OXYGENÁTOR SAFE MICRO A MINI 014010, 017010 | TYP HOLLOW FIBRE, SAFELINE 017014, 014014, BIOLINE BE-017010, BE-014010
0053245 | OXYGENÁTOR SAFE MICRO A MINI 014020, 017020 | TYP HF WITH RESERVOIR, W. RES.SF/BIOL. 017024, BE-017020, 014024, BE-014020
0053246 | OXYGENÁTOR-ZÁSOBNÍK K SAFE MICRO 014045 | VENOUS/CARDIOTOMY RESERVOIR, SAFE MINI 017045
0053248 | OXYGENÁTOR-SONDA TEPLOMĚRNÁ SAFE MICRO | KOMPATIBILNÍ S YSI 400 TYP 582055
0053263 | DRÁT ULTRA SELECT NITINOL GW US1403..07..08..15 | US 1803..09..16 GW.014,16,18X80,175,220,260,300
0053267 | DRÁT ULTRA SELECT NITINOL GW US2509,2515 | GW.025X260CM
0053311 | SET SUPRAPUBICKÝ PUNKČNÍ CURITY | CH10, 3 ML BAL., VÝMĚNNÝ SET, 5042-02
0053313 | SET SUPRAPUBICKÝ PUNKČNÍ CURITY | CH10, 3 ML BAL., TEPLOT.SENZOR, 5041-02
0053317 | SET SUPRAPUBICKÝ PUNKČNÍ CURITY | CH12, 5 ML BAL., TEPLOT.SENZOR, 5047-02
0053318 | SET SUPRAPUBICKÝ PUNKČNÍ CURITY | CH14, 5 ML BAL., VÝMĚN.SET, TEPLOT.SENZOR, 5049-02
0053394 | OXYGENÁTOR QUADROX | SAFELINE, SOFTLINE, HMO 2000
0053395 | OXYGENÁTOR QUADROX - BE | BIOLINE, BE-HMO 2000
0053396 | OXYGENÁTOR QUADROX D | SAFELINE, SOFTLINE, HMOD 2000
0053399 | DRÁT VODÍCÍ PRO PTCA KATETRY 537114,X,Y | WIZDOM ST-300CM
0053409 | SPIRÁLA EMBOLIZAČNÍ TRUFILL-ROVNÁ 633000-633020
0053410 | SPIRÁLA EMBOLIZAČNÍ TRUFILL-C TVAR 633120-633160
0053416 | KATETR DIAGNOSTICKÝ DOUBLE LUMEN 530842D-52D
0053417 | KATETR DIAGNOSTICKÝ PORTERFIELD | BIOSENSEWEBSTER 36KXXD
0053435 | KATETR DIAGNOSTICKÝ ORTHOGONAL ŘIDITELNÝ | BIOSENSEWEBSTER 36PXXH
0053443 | KATETR DIAGNOSTICKÝ NEŘIDITELNÝ BIPOLÁRNÍ | BIOSENSEWEBSTER 37OXXR,37PXXR
0053457 | TROKAR MINIPORT 2MM INTRODUCER | PLASTOVÝ MINI -PRŮMĚR 2MM, 171313
0053489 | TROKAR VERSAPORT RPF 5MM | PLASTOVÝ S OCHRANÝM ŠTÍTEM PRO 5 MM NÁSTROJE, 179068,179069
0053495 | TROKAR VERSAPORT PLUS RPF 5-10MM | PLASTOVÝ S OCHRANNÝM ŠTÍTEM PRO NÁSTROJE 5-10MM SE DVĚMA RUKÁVY,178062P
0053505 | REDUKCE PRO KOV. TR. -VERSAPORT RT 5MM | PLASTOVÁ BEZ HLAVY TROKARU, 175770
0053506 | REDUKCE PRO KOV. TROKAR-VERSAPORTPLUS PLUS RT 5MM PLUS SEAL | PLASTOVÁ S HLAVOU TROKARU 175772P
0053527 | SADA RUČNÍCH RETRAKTORŮ MINIHARVEST SYSTEM | DISP. SADA RETRAKTORŮ PRO ODBĚR VENY SAPHENY-MALÝ RETRAKTOR, 178201
0053534 | PORT VENOUS PRE-ATTACHED SYSTEM 120047 | PODKOŽNÍ ŽILNÍ SE SILIKON.KATÉTREM-JEDNODUCHÝ, PORT A KATETR SPOJENÉ
0053535 | PORT VENOUS TWO-PIECE SYSTEM/W 9 FR 120066 | PODK.ŽILNÍ SE SILIKON.KAT.-JEDNODUCHÝ,PORT A KAT. ROZP./OBS. 9; 7 MM FR. ZAV.
0053537 | PORT VENOUS PRE-ATTACHED SYST. 120050 | PODK.ŽILNÍ S POLYUR.KATÉTREM-JEDNODUCHÝ, PORT A KATÉTR SPOJENÉ
0053539 | PORT VENOUS TWO-PIECE MINI CAT. SYS. 120085 | PODK.ŽILNÍ S POLYUR.KAT.-JEDNODUCHÝ, PORT A KAT. ROZPOJ./OBS. 7 FR. ZAV.
0053540 | PORT VENOUS TWO-PIECE SYST./W 7MM FR 120092; | PODK.ŽILNÍ S POLYUR.KAT.-JEDNODUCHÝ, PORT A KATETR ROZPOJ./OBS. 7 FR. ZAV.
0053543 | PORT ARTER.TWO-PIECES SYSTEM* 120067 | PODK.TEPENNÝ S POLYUR.KAT.-JEDNODUCHÝ, PORT A KAT.ROZPOJ
0053545 | SET K ZAVÁDĚNÍ PORTU INTR.KIT 9MM 120039 | JEHLA,VODÍCÍ DRÁT A 12ML INJEKČ.STŘÍKAČKA
0053549 | HADIČKA SPOJOVACÍ CHEMOSITE* 120059,68,72... | SADA NETRHACÍ JEHLY S HADIČKOU PRO INF. PORT
0053554 | MIKROKATETR INFUSNÍ 600340-371 | TRANSIT INFUSION CATH.
0053555 | MIKROKATETR INFUSNÍ 601210-271 | RAPID TRANSIT INFUSION CATH.
0053638 | STENT BILIÁRNÍ - SAMOEXPANDIBILNÍ; NITINOL | SINUS SUPERFLEX ENDOSCOPIC/ VŠECHNY ROZMĚRY
0053778 | TROKAR BEZ OCHRANNÉHO KRYTU 355NS,35LNS | PRŮMĚR 5MM,DÉLKA 75MM,100MM
0053785 | OXYGENÁTOR-SET HADICOVÝ PRO MIMOTĚLNÍ OBĚH DOSPĚLÝCH | BEZ POVRCHOVÉ ÚPRAVY
0053788 | OXYGENÁTOR-SET HADICOVÝ PRO MIMOTĚLNÍ OBĚH VĚTŠÍCH DĚTÍ | BEZ POVRCHOVÉ ÚPRAVY
0053790 | OXYGENÁTOR-SET HADICOVÝ PRO MIMOTĚLNÍ OBĚH VĚTŠÍCH DĚTÍ | BIOLINE
0053795 | OXYGENÁTOR-SET HADICOVÝ PRO MIMOTĚLNÍ OBĚH NOVOROZENCŮ | BEZ POVRCHOVÉ ÚPRAVY
0053797 | OXYGENÁTOR-SET HADICOVÝ PRO MIMOTĚLNÍ OBĚH NOVOROZENCŮ | BIOLINE
0053809 | ELEKTRODA STIMULAČNÍ ENDOKARDIÁLNÍ SÍŇOVÁ, KOMOROVÁ,SOLOX;PRO KS A ICD | SÍŇOKOMOROVÁ,IS-1,9FR,11/13/14/15/17CM,124540,PASIVNÍ FIX.,ČTYŘPOLÁRNÍ
0053830 | STENT PERIFERNĺ VASKULÁRNÍ - JOSTENT PERIPHERAL; BALONEXPANDIB. | PRŮM.4-6; 6-12MM; DÉLKA 12-58MM OXXPXX
0053881 | STENT PERIFERNÍ VASKULÁRNÍ - AURORA; SAMOEXPANDIBILNÍ; NITINOL | XXXSMG,XXXSMGL
0053923 | KATETR BALÓNKOVÝ PTA - BLUE MAX II 12-2XX | MEDITECH BLUE MAX II CATHETER
0053927 | KATETR BALÓNKOVÝ PTA - ULTRA-THIN DIAMOND W.GLIDEX 16-8X-16-9X | MEDITECH ULTRA-THIN DIAMOND CATHETER W. GLIDEX
0053933 | STENT PERIFERNÍ URETERÁLNÍ FLEXIMA,PLAST | MEDITECH URETERAL STENT KIT,SET 27-41X,M0012730-2750X
0053942 | PROTÉZA CÉVNÍ PLETENÁ HEMASHIELD GOLD 0955XX | MEADOX MICROVEL DOUBLE VELOUR, STRAIGHT 100CM
0053944 | PROTÉZA CÉVNÍ PLETENÁ HEMASHIELD GOLD 0952XX,0954X | MEADOX MICROVEL DOUBLE VELOUR, STRAIGHT 30CM
0053945 | PROTÉZA CÉVNÍ PLETENÁ HEMASHIELD GOLD 0851XX,0852X | MEADOX MICROVEL DOUBLE VELOUR, BIFURCATION 40CM
0053947 | PROTÉZA CÉVNÍ PLETENÁ HEMASHIELD GOLD 0953XX | MEADOX MICROVEL DOUBLE VELOUR, STRAIGHT 40CM
0053957 | PROTÉZA CÉVNÍ TKANÁ 1631XX,1632XX | MEADOX WOVEN DOUBLE VELOUR, BIFURCATION 40CM
0054350 | ZAVADĚČ KE KATETRŮM 402604R-402658R | AVANTI CSI,4F-8,5F, 5,5CM
0054360 | KATETR DIAGNOSTICKÝ INFINITI 4F PRIMOPAC 538491-9P | PRO KARDIOLOGII
0054396 | OBĚH MIMOTĚLNÍ MINIMÁLNÍ - OXYGENÁTOR+SADA,MECC | BE-P-0470,BE-P-0471,OXYG.+CENTRI.PUMPA+HADIC.SET+PŘEPR.VAK+ARTER.FILTR QUART
0054397 | OBĚH MIMOTĚLNÍ MINIMÁLNÍ - OXYGENÁTOR+SADA,MECC READY | BE-P-4000,BE-P-4001,OXYG.+CENTRI.PUMPA+HADIC.SET+PŘEPR.VAK+ARTER.FILTR QUART
0054402 | OXYGENÁTOR-SADA PŘÍSLUŠENSTVÍ, KARDIOTOMICKÝ REZERVOÁR SAFE II | 016045, 017045, 014045, BE-016045
0054404 | OXYGENÁTOR SAFE MAXI | SAFELINE / SOFTLINE 016014
0054405 | OXYGENÁTOR SAFE MAXI | BIOLINE, BE - 016010
0054406 | OXYGENÁTOR-SADA PŘÍSLUŠENSTVÍ, PŘEPRAVNÍ VAKY NA KREV | HB 600, 1000, 2000
0054407 | OXYGENÁTOR-SADA PŘÍSLUŠENSTVÍ, KARDIOPLEGICKÝ SET PLEGIOX | PLEGIOX HEAT EXCHANGER, P-0201
0054409 | OXYGENÁTOR-SADA PŘÍSLUŠENSTVÍ, ŽILNÍ ODCHYTÁVAČ VZDUCHU | VBT 160
0054410 | OXYGENÁTOR-SADA PŘÍSLUŠENSTVÍ, ŽILNÍ ODCHYTÁVAČ VZDUCHU | BE-VBT 160
0054427 | OXYGENÁTOR-SADA PŘÍSLUŠENSTVÍ,ARTERIÁLNÍ KANYLA TRANSMINAR | A20...,A22...,A24...,461...,462...,452...,451...
0054429 | OXYGENÁTOR-SADA PŘÍSLUŠENSTVÍ,ARTERIÁLNÍ KANYLA BEZ VÝSTUHY | HK, 060...
0054430 | OXYGENÁTOR-SADA PŘÍSLUŠENSTVÍ,ARTERIÁLNÍ KANYLA DĚTSKÁ | 660...,650...,682..,680...,161...,163...
0054432 | OXYGENÁTOR-SADA PŘÍSLUŠENSTVÍ,KANYLA ŽILNÍ NÁVRAT.JEDNOST.BEZ VÝZTUHY | 100..., 145...
0054434 | OXYGENÁTOR-SADA PŘÍSLUŠENSTVÍ,KANYLA ŽILNÍ NÁVRATOVÁ DVOUSTUPŇOVÁ | T, TP, TPD, 411..., 412...,413..., 416...
0054437 | OXYGENÁTOR-SADA PŘÍSLUŠENSTVÍ,KANYLA KARDIOPLEGICKÁ ANTEGRÁDNÍ | CA, CAS, CS
0054444 | OXYGENÁTOR-SADA PŘÍSLUŠENSTVÍ,HRUDNÍ DRENÁŽNÍ KATÉTER | HAT, HT, TSK
0054446 | OXYGENÁTOR-SADA PŘÍSLUŠENSTVÍ, KARDIOVASKULÁRNÍ SADA | KARDIOVASKULÁRNÍ SADA PRO MO KANYLA
0054460 | TROKAR PYRAMIDAL - BODEC | 5MM X 70MM,5MM X 100MM, KAT. ČÍSLO 100-005-000, 100-005-100
0054461 | TROKAR PYRAMIDAL | 1 RUKÁVEC, 5MM X 70MM, 5MM X 100 MM, KAT. ČÍSLO 100-005-001, 100-005-101
0054462 | TROKAR PYRAMIDAL - KIT | 2 RUKÁVCE, 5MM X 70MM, KAT. ČÍSLO 100-005-002
0054463 | TROKAR PYRAMIDAL - KIT | 2 RUKÁVCE, 5MM X 100MM, KAT. ČÍSLO 100-005-102
0054465 | TROKAR SHIELDED | 1 RUKÁVEC, 5MM X 70MM,5MM X 100MM, KAT. ČÍSLO 100-005-091, 100-005-191
0054466 | TROKAR SHIELDED - KIT | 2 RUKÁVCE, 5MM X 70MM,5MM X 100MM, KAT. ČÍSLO 100-005-092, 100-005-192
0054474 | SET NA ENTEROKLÝZU | MAGLINTE MEC-100
0054481 | STENTGRAFT AORTÁLNÍ HRUDNÍ - ZENITH PRO TDA; TĚLO DIST; SAMOEXP; OCEL | PRO DISEKCE; DISTÁLNÍ TĚLO NEPOKRYTÉ; GZSD-46-164
0054491 | ELEKTRODA ESOFAGEÁLNÍ STIMULAČNÍ DOČASNÁ TO | 2 A 4POLÁRNÍ,60,80 A 100CM, OBJ.KÓD 27505-27508; 27510-27515
0054492 | ELEKTRODA ESOFAGEÁLNÍ STIMULAČNÍ DOČASNÁ TEE | PRO JÍCNOVOU STIMULACI S UZ SONDOU, 4POLÁRNÍ
0054507 | KATETR VODÍCÍ PERIFERNÍ LAUNCHER | LAXXXXW, LAXXXXXXXXK
0054508 | KATETR TROMBECTOMICKÝ ASPIRAČNÍ - EXPORT XT | EXPORTXTCE
0054526 | DRÁT VODÍCÍ | OPT - GUIDE WIRE - 1105-XXXX, 1106-1300,-1310,-1320
0054527 | DRÁT VODÍCÍ | OPT - GUIDE WIRE - 1106-0140,-0150,-0100,-11XX,-21XX,-22XX,-23XX
0054529 | DRÁT VODÍCÍ | OPT - GUIDEWIRE 1106-0165/0170/0360, 1103-0140
0054530 | DRÁT VODÍCÍ | OPT-GUIDE WIRE-1106-0240,-0340,-0350,-1150,-1160,-1340,-34XX,-41XX
0054531 | DRÁT VODÍCÍ | OPT - GUIDE WIRE - 1106-0180,-1180
0054555 | TROKAR SHIELDED - BODEC | 10MM X 100MM,12MM X 100MM, KAT. ČÍSLO 100-010-090,100-012-090
0054560 | TROKAR BLADELESS - BODEC | 5MM X 70MM, KAT. ČÍSLO 200-005-050
0054561 | TROKAR BLADELESS | 1 RUKÁVEC, 5MM X 70MM, KAT. ČÍSLO 200-005-051
0054562 | TROKAR BLADELESS - BODEC | 5MM X 100MM, KAT. ČÍSLO 200-005-150
0054563 | TROKAR BLADELESS | 1 RUKÁVEC, 5MM X 100MM, KAT. ČÍSLO 200-005-151
0054574 | SET ZAVÁDĚCÍ STANDARDNÍ TYPU SELDINGER 08.0605 - 9 | 5 - 9 F, DILATÁTOR, ZAVADĚČ, VODÍCÍ DRÁT
0054576 | SET ZAVÁDĚCÍ S INTEGROVANÝM HEMOSTATICKÝM VENTILEM | 5 - 10 F, DILAT., ZAVADĚČ, JEHLA,HEM.VENT.S BOČ VST.,3CESTNÝ KOHOUT, DRÁT 08.720
0054580 | SET ZAVÁDĚCÍ S INTEGROVANÝM HEMOSTATICKÝM VENTILEM | 5 - 10 F, DILATÁTOR, ZAVADĚČ,HEM. VENT. S BOČ. VSTUPEM, 3CESTNÝ VENTIL 08.7850 -
0054581 | SET ZAVÁDĚCÍ S ODNÍMATELNÝM HEMOSTATICKÝM VENTILEM | 5 - 8 F, DILATÁTOR, ZAVADĚČ, JEHLA, HEM. VENTIL S BOČ. VSTUPEM, VODÍCÍ DRÁT 08.5
0054582 | SET ZAVÁDĚCÍ S ODNÍMATELNÝM HEMOSTATICKÝM VENTILEM | 5 - 8 F, DILAT., ZAVADĚČ, JEHLA, HEM.VENTIL S BOČ.VST.,DRÁT J TYP, OCHRANNÝ OBAL
0054583 | SET ZAVÁDĚCÍ S TRHACÍM SHEATHEM 08.8105 - 14 | 5 - 14 F, DILATÁTOR, TRHACÍ ZAVADĚČ
0054601 | KATETR PRO JÍCNOVOU MANOMETRII DOSPĚLÝCH G98-3022 | TYP DENTSLEEVE MAX.POUŽITÍ 100X
0054602 | KATETR PRO JÍCNOVOU MANOMETRII DOSPĚLÝCH G98-3023 | TYP DENTSLEEVE MAX.POUŽITÍ 100X
0054607 | KATETR MANOMETRICKÝ ANOREKTÁLNÍ G98-3144 | KATETR RADIÁLNÍ PRO DOSPĚLÉ MAX.POUŽITÍ 100X
0054609 | KATETR MANOMETRICKÝ ANOREKTÁLNÍ G98-3138 | BALON NÁHRADNÍ PRO DOSPĚLÉ MAX.POUŽITÍ 100X
0054613 | KATETR MANOMETRICKÝ G98-3141 | KATETR PRO VEKTOROVOU ANALÝZU MAX.POUŽITÍ 100X
0054617 | KATETR MANOMETRICKÝ ANOREKT.PŘÍSL.G98-3236-39 | BALON PRSTENCOVÝ A DISTENČNÍ 39 MAX.POUŽITÍ 100X
0054621 | KATETR MANOMETRICKÝ INTESTINÁLNÍ G98-3030 | KATETR JEJUNÁLNÍ MAX.POUŽITÍ 100X
0054622 | KATETR MANOMETRICKÝ INTESTINÁLNÍ G98-3035-36 | KATETR PRO ODDIHO SVĚRAČ MAX.POUŽITÍ 100X
0054624 | KATETR MANOMETRICKÝ INTESTINÁLNÍ G98-3038 | KATETR PRO ODDIHO SVĚRAČ MAX.POUŽITÍ 100X
0054625 | KATETR MANOMETRICKÝ INTESTINÁLNÍ G98-3039 | KATETR PRO ODDIHO SVĚRAČ MAX.POUŽITÍ 100X
0054641 | VAK SEPARAČNÍ 30 CM 4150 | VAK SEPARAČNÍ 30 CM 4150
0054644 | VAK SEPARAČNÍ 1 L 6839 | VAK SEPARAČNÍ 1 L 6839
0054645 | MIKROFILTR 20 MIKRONU 9086 | MIKROFILTR 20 MIKRONU 9086
0054648 | MIKROFILTR 40 MIKRONU 9088 | MIKROFILTR 40 MIKRONU S TRANSFÚZNÍM SETEM 9088
0054716 | TROKAR BLADELESS | 1 RUKÁVEC, 10MM X 100MM, KAT. ČÍSLO 200-010-151
0054840 | ADAPTÉR S FLEXIBILNÍM BOČNÍM PORTEM 15-300 | MEDITECH TUOHY BORST ADAPTER
0054841 | SYSTÉM AUTOMATICKÝ BIOPTICKÝ 43-4XX, 43-1XX | MEDITECH ASAP BIOPSY SYSTÉM
0054858 | JEHLA BIOPTICKÁ 40-5XX, 40-9XX | MEDITECH NOTCHED NEEDLES
0054874 | ZAVADĚČ ODSTRANITELNÝ 20-6XX | MEDITECH BANANA PEEL SHEATS
0054875 | KATETR MAPOVACÍ BIOTRONIK MAPCATH | OVLADATELNÝ, 4PÓL., DÉL.110CM, PRŮM.7F, 124588
0054888 | TROKAR BLADELESS - BODEC | 12MM X 100MM, KAT. ČÍSLO 200-012-150
0054889 | KLIPOVAČ NA ANEURYSMA YA0190 | YASARGIL ANEURIZM VESSEL CLIP STD.PERMANENT 6MM
0054890 | KLIPOVAČ NA ANEURYSMA YA0190T | YASARGIL ANEURIZM VESSEL CLIP STD.PERMANENT 6MM TITAN
0054891 | KLIPOVAČ NA ANEURYSMA YA0195 | YASARGIL ANEURIZM VESSEL CLIP STD.PERMANENT 5MM
0054892 | KLIPOVAČ NA ANEURYSMA YA0195T | YASARGIL ANEURIZM VESSEL CLIP STD.PERMANENT 5MM TITAN
0054894 | KLIPOVAČ NA ANEURYSMA YA0200T | YASARGIL ANEURIZM VESSEL CLIP STD.PERMANENT 5MM TITAN
0054895 | KLIPOVAČ NA ANEURYSMA YA0205 | YASARGIL ANEURIZM VESSEL CLIP STD.PERMANENT 5MM
0054896 | KLIPOVAČ NA ANEURYSMA YA0205T | YASARGIL ANEURIZM VESSEL CLIP STD.PERMANENT 5MM TITAN
0054897 | KLIPOVAČ NA ANEURYSMA YA0210 | YASARGIL ANEURIZM VESSEL CLIP STD.PERMANENT 9MM
0054898 | KLIPOVAČ NA ANEURYSMA YA0210T | YASARGIL ANEURIZM VESSEL CLIP STD.PERMANENT 9MM TITAN
0054899 | KLIPOVAČ NA ANEURYSMA YA0215 | YASARGIL ANEURIZM VESSEL CLIP STD.PERMANENT 7,5MM
0054900 | KLIPOVAČ NA ANEURYSMA YA0215T | YASARGIL ANEURIZM VESSEL CLIP STD.PERMANENT 7,5MM TITAN
0054901 | KLIPOVAČ NA ANEURYSMA YA0220 | YASARGIL ANEURIZM VESSEL CLIP STD.PERMANENT 9,2MM
0054902 | KLIPOVAČ NA ANEURYSMA YA0220T | YASARGIL ANEURIZM VESSEL CLIP STD.PERMANENT 9,2MM TITAN
0054903 | KLIPOVAČ NA ANEURYSMA YA0225 | YASARGIL ANEURIZM VESSEL CLIP STD.PERMANENT 7,5MM
0054904 | KLIPOVAČ NA ANEURYSMA YA0225T | YASARGIL ANEURIZM VESSEL CLIP STD.PERMANENT 7,5MM TITAN
0054905 | KLIPOVAČ NA ANEURYSMA YA0230 | YASARGIL ANEURIZM VESSEL CLIP STD.PERMANENT 12MM
0054906 | KLIPOVAČ NA ANEURYSMA YA0230T | YASARGIL ANEURIZM VESSEL CLIP STD.PERMANENT 12MM TITAN
0054907 | KLIPOVAČ NA ANEURYSMA YA0235 | YASARGIL ANEURIZM VESSEL CLIP STD.PERMANENT 10MM
0054909 | KLIPOVAČ NA ANEURYSMA YA0240 | YASARGIL ANEURIZM VESSEL CLIP STD.PERMANENT 10,6MM
0054910 | KLIPOVAČ NA ANEURYSMA YA0240T | YASARGIL ANEURIZM VESSEL CLIP STD.PERMANENT 10,6MM TITAN
0054911 | KLIPOVAČ NA ANEURYSMA YA0245 | YASARGIL ANEURIZM VESSEL CLIP STD.PERMANENT 10MM
0054912 | KLIPOVAČ NA ANEURYSMA YA0245T | YASARGIL ANEURIZM VESSEL CLIP STD.PERMANENT 10MM TITAN
0054913 | KLIPOVAČ NA ANEURYSMA YA0250 | YASARGIL ANEURIZM VESSEL CLIP STD.PERMANENT 6MM
0054914 | KLIPOVAČ NA ANEURYSMA YA0250T | YASARGIL ANEURIZM VESSEL CLIP STD.PERMANENT 6MM TITAN
0054915 | KLIPOVAČ NA ANEURYSMA YA0255 | YASARGIL ANEURIZM VESSEL CLIP STD.PERMANENT 5MM
0054916 | KLIPOVAČ NA ANEURYSMA YA0255T | YASARGIL ANEURIZM VESSEL CLIP STD.PERMANENT 5MM TITAN
0054917 | KLIPOVAČ NA ANEURYSMA YA0260 | YASARGIL ANEURIZM VESSEL CLIP STD.PERMANENT 5MM
0054918 | KLIPOVAČ NA ANEURYSMA YA0260T | YASARGIL ANEURIZM VESSEL CLIP STD.PERMANENT 5MM TITAN
0054919 | KLIPOVAČ NA ANEURYSMA YA0265 | YASARGIL ANEURIZM VESSEL CLIP STD.PERMANENT 5MM
0054920 | KLIPOVAČ NA ANEURYSMA YA0265T | YASARGIL ANEURIZM VESSEL CLIP STD.PERMANENT 5MM TITAN
0054921 | KLIPOVAČ NA ANEURYSMA YA0270 | YASARGIL ANEURIZM VESSEL CLIP STD.PERMANENT 9MM
0054922 | KLIPOVAČ NA ANEURYSMA YA0270T | YASARGIL ANEURIZM VESSEL CLIP STD.PERMANENT 9MM TITAN
0054924 | KLIPOVAČ NA ANEURYSMA YA0275T | YASARGIL ANEURIZM VESSEL CLIP STD.PERMANENT 7,5MM TITAN
0054925 | KLIPOVAČ NA ANEURYSMA YA0280 | YASARGIL ANEURIZM VESSEL CLIP STD.PERMANENT 7,5MM
0054926 | KLIPOVAČ NA ANEURYSMA YA0280T | YASARGIL ANEURIZM VESSEL CLIP STD.PERMANENT 7,5MM TITAN
0054927 | KLIPOVAČ NA ANEURYSMA YA0285 | YASARGIL ANEURIZM VESSEL CLIP STD.PERMANENT 7,5MM
0054928 | KLIPOVAČ NA ANEURYSMA YA0285T | YASARGIL ANEURIZM VESSEL CLIP STD.PERMANENT 7,5MM TITAN
0054929 | KLIPOVAČ NA ANEURYSMA YA0290 | YASARGIL ANEURIZM VESSEL CLIP STD.PERMANENT 12MM
0054930 | KLIPOVAČ NA ANEURYSMA YA0290T | YASARGIL ANEURIZM VESSEL CLIP STD.PERMANENT 12MM TITAN
0054931 | KLIPOVAČ NA ANEURYSMA YA0295 | YASARGIL ANEURIZM VESSEL CLIP STD.PERMANENT 10MM
0054932 | KLIPOVAČ NA ANEURYSMA YA0295T | YASARGIL ANEURIZM VESSEL CLIP STD.PERMANENT 10MM TITAN
0054933 | KLIPOVAČ NA ANEURYSMA YA0300 | YASARGIL ANEURIZM VESSEL CLIP STD.PERMANENT 10MM
0054934 | KLIPOVAČ NA ANEURYSMA YA0300T | YASARGIL ANEURIZM VESSEL CLIP STD.PERMANENT 10MM TITAN
0054935 | KLIPOVAČ NA ANEURYSMA YA0305 | YASARGIL ANEURIZM VESSEL CLIP STD.PERMANENT 10MM
0054936 | KLIPOVAČ NA ANEURYSMA YA0305T | YASARGIL ANEURIZM VESSEL CLIP STD.PERMANENT 10MM TITAN
0054938 | KLIPOVAČ NA ANEURYSMA YA0310T | YASARGIL ANEURIZM VESSEL CLIP MINI PERMANENT 3MM TITAN
0054939 | KLIPOVAČ NA ANEURYSMA YA0315 | YASARGIL ANEURIZM VESSEL CLIP MINI TEMPORAER 3MM
0054940 | KLIPOVAČ NA ANEURYSMA YA0315T | YASARGIL ANEURIZM VESSEL CLIP MINI TEMPORAER 3MM TITAN
0054942 | KLIPOVAČ NA ANEURYSMA YA0320T | YASARGIL ANEURIZM VESSEL CLIP MINI PERMANENT 2,6MM TITAN
0054943 | KLIPOVAČ NA ANEURYSMA YA0325 | YASARGIL ANEURIZM VESSEL CLIP MINI PERMANENT 5MM
0054944 | KLIPOVAČ NA ANEURYSMA YA0325T | YASARGIL ANEURIZM VESSEL CLIP MINI PERMANENT 5MM TITAN
0054945 | KLIPOVAČ NA ANEURYSMA YA0330 | YASARGIL ANEURIZM VESSEL CLIP MINI TEMPORAER 5MM
0054946 | KLIPOVAČ NA ANEURYSMA YA0330T | YASARGIL ANEURIZM VESSEL CLIP MINI TEMPORAER 5MM TITAN
0054949 | KLIPOVAČ NA ANEURYSMA YA0340 | YASARGIL ANEURIZM VESSEL CLIP MINI TEMPORAER 4,7MM
0054950 | KLIPOVAČ NA ANEURYSMA YA0340T | YASARGIL ANEURIZM VESSEL CLIP MINI TEMPORAER 4,7MM TITAN
0054951 | KLIPOVAČ NA ANEURYSMA YA0345 | YASARGIL ANEURIZM VESSEL CLIP MINI PERMANENT 4MM
0054952 | KLIPOVAČ NA ANEURYSMA YA0345T | YASARGIL ANEURIZM VESSEL CLIP MINI PERMANENT 4MM TITAN
0054953 | KLIPOVAČ NA ANEURYSMA YA0350 | YASARGIL ANEURIZM VESSEL CLIP MINI PERMANENT 3MM
0054955 | KLIPOVAČ NA ANEURYSMA YA0355 | YASARGIL ANEURIZM VESSEL CLIP MINI PERMANENT 5MM
0054956 | KLIPOVAČ NA ANEURYSMA YA0355T | YASARGIL ANEURIZM VESSEL CLIP MINI PERMANENT 5MM TITAN
0054957 | KLIPOVAČ NA ANEURYSMA YA0360 | YASARGIL ANEURIZM VESSEL CLIP MINI PERMANENT 4MM
0054958 | KLIPOVAČ NA ANEURYSMA YA0360T | YASARGIL ANEURIZM VESSEL CLIP MINI PERMANENT 4MM TITAN
0054960 | KLIPOVAČ NA ANEURYSMA YA0365T | YASARGIL ANEURIZM VESSEL CLIP MINI PERMANENT 4,7MM TITAN
0054961 | KLIPOVAČ NA ANEURYSMA YA0370 | YASARGIL ANEURIZM VESSEL CLIP MINI PERMANENT 4MM
0054962 | KLIPOVAČ NA ANEURYSMA YA0370T | YASARGIL ANEURIZM VESSEL CLIP MINI PERMANENT 4MM TITAN
0054963 | KLIPOVAČ NA ANEURYSMA YA0375 | YASARGIL ANEURIZM VESSEL CLIP MINI PERMANENT 3,9MM
0054964 | KLIPOVAČ NA ANEURYSMA YA0375T | YASARGIL ANEURIZM VESSEL CLIP MINI PERMANENT 3,9MM TITAN
0054966 | KLIPOVAČ NA ANEURYSMA YA0380T | YASARGIL ANEURIZM VESSEL CLIP MINI PERMANENT 5MM TITAN
0054967 | KLIPOVAČ NA ANEURYSMA YA0385 | YASARGIL ANEURIZM VESSEL CLIP MINI PERMANENT 6,3MM
0054968 | KLIPOVAČ NA ANEURYSMA YA0385T | YASARGIL ANEURIZM VESSEL CLIP MINI PERMANENT 6,3MM TITAN
0054969 | KLIPOVAČ NA ANEURYSMA YA0390 | YASARGIL ANEURIZM VESSEL CLIP MINI PERMANENT 7MM
0054970 | KLIPOVAČ NA ANEURYSMA YA0390T | YASARGIL ANEURIZM VESSEL CLIP MINI PERMANENT 7MM TITAN
0054972 | KLIPOVAČ NA ANEURYSMA YA0395T | YASARGIL ANEURIZM VESSEL CLIP MINI TEMPORAER 7MM TITAN
0054974 | KLIPOVAČ NA ANEURYSMA YA0400T | YASARGIL ANEURIZM VESSEL CLIP MINI PERMANENT 6,6MM TITAN
0054975 | KLIPOVAČ NA ANEURYSMA YA0405 | YASARGIL ANEURIZM VESSEL CLIP MINI TEMPORAER 6,6MM
0054976 | KLIPOVAČ NA ANEURYSMA YA0405T | YASARGIL ANEURIZM VESSEL CLIP MINI TEMPORAER 6,6MM TITAN
0054977 | KLIPOVAČ NA ANEURYSMA YA0410 | YASARGIL ANEURIZM VESSEL CLIP MINI PERMANENT 5MM
0054978 | KLIPOVAČ NA ANEURYSMA YA0410T | YASARGIL ANEURIZM VESSEL CLIP MINI PERMANENT 5MM TITAN
0054979 | KLIPOVAČ NA ANEURYSMA YA0415 | YASARGIL ANEURIZM VESSEL CLIP MINI TEMPORAER 5MM
0054980 | KLIPOVAČ NA ANEURYSMA YA0415T | YASARGIL ANEURIZM VESSEL CLIP MINI TEMPORAER 5MM TITAN
0054981 | KLIPOVAČ NA ANEURYSMA YA0420 | YASARGIL ANEURIZM VESSEL CLIP MINI PERMANENT 5,2MM
0054982 | KLIPOVAČ NA ANEURYSMA YA0420T | YASARGIL ANEURIZM VESSEL CLIP MINI PERMANENT 5,2MM TITAN
0054983 | KLIPOVAČ NA ANEURYSMA YA0425 | YASARGIL ANEURIZM VESSEL CLIP MINI PERMANENT 4MM
0054985 | KLIPOVAČ NA ANEURYSMA YA0430 | YASARGIL ANEURIZM VESSEL CLIP MINI PERMANENT 7MM
0054986 | KLIPOVAČ NA ANEURYSMA YA0430T | YASARGIL ANEURIZM VESSEL CLIP MINI PERMANENT 7MM TITAN
0054987 | KLIPOVAČ NA ANEURYSMA YA0435 | YASARGIL ANEURIZM VESSEL CLIP STD. PERMANENT 7MM
0054988 | KLIPOVAČ NA ANEURYSMA YA0435T | YASARGIL ANEURIZM VESSEL CLIP STD. PERMANENT 7MM TITAN
0054989 | KLIPOVAČ NA ANEURYSMA YA0440 | YASARGIL ANEURIZM VESSEL CLIP STD. PERMANENT 6,5MM
0054991 | KLIPOVAČ NA ANEURYSMA YA0445 | YASARGIL ANEURIZM VESSEL CLIP STD. PERMANENT 5,4MM
0054992 | KLIPOVAČ NA ANEURYSMA YA0445T | YASARGIL ANEURIZM VESSEL CLIP STD. PERMANENT 5,4MM TITAN
0054993 | KLIPOVAČ NA ANEURYSMA YA0450 | YASARGIL ANEURIZM VESSEL CLIP STD. PERMANENT 7MM
0054994 | KLIPOVAČ NA ANEURYSMA YA0450T | YASARGIL ANEURIZM VESSEL CLIP STD. PERMANENT 7MM TITAN
0054995 | KLIPOVAČ NA ANEURYSMA YA0455 | YASARGIL ANEURIZM VESSEL CLIP STD. PERMANENT 9,5MM
0054996 | KLIPOVAČ NA ANEURYSMA YA0455T | YASARGIL ANEURIZM VESSEL CLIP STD. PERMANENT 9,5MM TITAN
0054997 | KLIPOVAČ NA ANEURYSMA YA0460 | YASARGIL ANEURIZM VESSEL CLIP STD. PERMANENT 7MM
0054998 | KLIPOVAČ NA ANEURYSMA YA0460T | YASARGIL ANEURIZM VESSEL CLIP STD. PERMANENT 7MM TITAN
0054999 | KLIPOVAČ NA ANEURYSMA YA0465 | YASARGIL ANEURIZM VESSEL CLIP STD. PERMANENT 9MM
0055000 | KLIPOVAČ NA ANEURYSMA YA0465T | YASARGIL ANEURIZM VESSEL CLIP STD. PERMANENT 9MM TITAN
0055001 | KLIPOVAČ NA ANEURYSMA YA0470 | YASARGIL ANEURIZM VESSEL CLIP STD. TEMPORAER 9MM
0055003 | KLIPOVAČ NA ANEURYSMA YA0475 | YASARGIL ANEURIZM VESSEL CLIP STD. PERMANENT 8,3MM
0055004 | KLIPOVAČ NA ANEURYSMA YA0475T | YASARGIL ANEURIZM VESSEL CLIP STD. PERMANENT 8,3MM TITAN
0055005 | KLIPOVAČ NA ANEURYSMA YA0480 | YASARGIL ANEURIZM VESSEL CLIP STD. TEMPORAER 8,4MM
0055006 | KLIPOVAČ NA ANEURYSMA YA0480T | YASARGIL ANEURIZM VESSEL CLIP STD. TEMPORAER 8,4MM TITAN
0055007 | KLIPOVAČ NA ANEURYSMA YA0485 | YASARGIL ANEURIZM VESSEL CLIP STD. PERMANENT 6,6MM
0055008 | KLIPOVAČ NA ANEURYSMA YA0485T | YASARGIL ANEURIZM VESSEL CLIP STD. PERMANENT 6,6MM TITAN
0055009 | KLIPOVAČ NA ANEURYSMA YA0490 | YASARGIL ANEURIZM VESSEL CLIP STD. TEMPORAER 6,7MM
0055010 | KLIPOVAČ NA ANEURYSMA YA0490T | YASARGIL ANEURIZM VESSEL CLIP STD. TEMPORAER 6,7MM TITAN
0055011 | KLIPOVAČ NA ANEURYSMA YA0495 | YASARGIL ANEURIZM VESSEL CLIP STD. TEMPORAER 9MM
0055012 | KLIPOVAČ NA ANEURYSMA YA0495T | YASARGIL ANEURIZM VESSEL CLIP STD. TEMPORAER 9,1MM TITAN
0055013 | KLIPOVAČ NA ANEURYSMA YA0500 | YASARGIL ANEURIZM VESSEL CLIP STD. PERMANENT 9MM
0055014 | KLIPOVAČ NA ANEURYSMA YA0500T | YASARGIL ANEURIZM VESSEL CLIP STD. PERMANENT 9MM TITAN
0055015 | KLIPOVAČ NA ANEURYSMA YA0505 | YASARGIL ANEURIZM VESSEL CLIP STD. PERMANENT 12MM
0055016 | KLIPOVAČ NA ANEURYSMA YA0505T | YASARGIL ANEURIZM VESSEL CLIP STD. PERMANENT 12MM TITAN
0055018 | KLIPOVAČ NA ANEURYSMA YA0510T | YASARGIL ANEURIZM VESSEL CLIP STD. PERMANENT 11MM TITAN
0055020 | KLIPOVAČ NA ANEURYSMA YA0515T | YASARGIL ANEURIZM VESSEL CLIP STD. PERMANENT 12MM TITAN
0055021 | KLIPOVAČ NA ANEURYSMA YA0520 | YASARGIL ANEURIZM VESSEL CLIP STD. PERMANENT 10,2MM
0055023 | KLIPOVAČ NA ANEURYSMA YA0525 | YASARGIL ANEURIZM VESSEL CLIP STD. PERMANENT 11,8MM
0055024 | KLIPOVAČ NA ANEURYSMA YA0525T | YASARGIL ANEURIZM VESSEL CLIP STD. PERMANENT 11,8MM TITAN
0055025 | KLIPOVAČ NA ANEURYSMA YA0530 | YASARGIL ANEURIZM VESSEL CLIP STD. PERMANENT 8MM
0055026 | KLIPOVAČ NA ANEURYSMA YA0530T | YASARGIL ANEURIZM VESSEL CLIP STD. PERMANENT 8MM TITAN
0055027 | KLIPOVAČ NA ANEURYSMA YA0535 | YASARGIL FENSTER CLIP SYMMETRIS 5MM
0055028 | KLIPOVAČ NA ANEURYSMA YA0535T | YASARGIL FENSTER CLIP SYMMETRIS 5MM TITAN
0055029 | KLIPOVAČ NA ANEURYSMA YA0540 | YASARGIL FENSTER CLIP SYMMETRIS 7,5MM
0055030 | KLIPOVAČ NA ANEURYSMA YA0540T | YASARGIL FENSTER CLIP SYMMETRIS 7,5MM TITAN
0055031 | KLIPOVAČ NA ANEURYSMA YA0545 | YASARGIL FENSTER CLIP SYMMETRIS 10MM
0055032 | KLIPOVAČ NA ANEURYSMA YA0545T | YASARGIL FENSTER CLIP SYMMETRIS 10MM TITAN
0055033 | KLIPOVAČ NA ANEURYSMA YA0550 | YASARGIL FENSTER CLIP SYMMETRIS 5MM
0055034 | KLIPOVAČ NA ANEURYSMA YA0550T | YASARGIL FENSTER CLIP SYMMETRIS 5MM TITAN
0055035 | KLIPOVAČ NA ANEURYSMA YA0555 | YASARGIL FENSTER CLIP SYMMETRIS 7,5MM
0055036 | KLIPOVAČ NA ANEURYSMA YA0555T | YASARGIL FENSTER CLIP SYMMETRIS 7,5MM TITAN
0055037 | KLIPOVAČ NA ANEURYSMA YA0560 | YASARGIL FENSTER CLIP SYMMETRIS 10MM
0055038 | KLIPOVAČ NA ANEURYSMA YA0560T | YASARGIL FENSTER CLIP SYMMETRIS 10MM TITAN
0055039 | KLIPOVAČ NA ANEURYSMA YA0565 | YASARGIL ANEURIZM VESSEL CLIP STD.PERMANENT 15MM
0055040 | KLIPOVAČ NA ANEURYSMA YA0565T | YASARGIL ANEURIZM VESSEL CLIP STD.PERMANENT 15MM TITAN
0055041 | KLIPOVAČ NA ANEURYSMA YA0570 | YASARGIL ANEURIZM VESSEL CLIP STD.TEMPORAER 15MM
0055042 | KLIPOVAČ NA ANEURYSMA YA0570T | YASARGIL ANEURIZM VESSEL CLIP STD.TEMPORAER 15MM TITAN
0055043 | KLIPOVAČ NA ANEURYSMA YA0575 | YASARGIL ANEURIZM VESSEL CLIP STD.PERMANENT13,7MM
0055044 | KLIPOVAČ NA ANEURYSMA YA0575T | YASARGIL ANEURIZM VESSEL CLIP STD.PERMANENT 13,7MM TITAN
0055045 | KLIPOVAČ NA ANEURYSMA YA0580 | YASARGIL ANEURIZM VESSEL CLIP STD.TEMPORAER 13,8MM
0055046 | KLIPOVAČ NA ANEURYSMA YA0580T | YASARGIL ANEURIZM VESSEL CLIP STD.TEMPORAER 13,8MM TITAN
0055047 | KLIPOVAČ NA ANEURYSMA YA0585 | YASARGIL ANEURIZM VESSEL CLIP STD.PERMANENT 10,3MM
0055048 | KLIPOVAČ NA ANEURYSMA YA0585T | YASARGIL ANEURIZM VESSEL CLIP STD.PERMANENT 10,3MM TITAN
0055049 | KLIPOVAČ NA ANEURYSMA YA0590 | YASARGIL ANEURIZM VESSEL CLIP STD.TEMPORAER 10,4MM
0055050 | KLIPOVAČ NA ANEURYSMA YA0590T | YASARGIL ANEURIZM VESSEL CLIP STD.TEMPORAER 10,4MM TITAN
0055051 | KLIPOVAČ NA ANEURYSMA YA0595 | YASARGIL ANEURIZM VESSEL CLIP STD.PERMANENT 17,5MM
0055052 | KLIPOVAČ NA ANEURYSMA YA0595T | YASARGIL ANEURIZM VESSEL CLIP STD.PERMANENT 17,5MM TITAN
0055053 | KLIPOVAČ NA ANEURYSMA YA0600 | YASARGIL ANEURIZM VESSEL CLIP STD.PERMANENT 20MM
0055054 | KLIPOVAČ NA ANEURYSMA YA0600T | YASARGIL ANEURIZM VESSEL CLIP STD.PERMANENT 20MM TITAN
0055055 | KLIPOVAČ NA ANEURYSMA YA0605 | YASARGIL ANEURIZM VESSEL CLIP STD.TEMPORAER 20MM
0055056 | KLIPOVAČ NA ANEURYSMA YA0605T | YASARGIL ANEURIZM VESSEL CLIP STD.TEMPORAER 20MM TITAN
0055057 | KLIPOVAČ NA ANEURYSMA YA0610 | YASARGIL ANEURIZM VESSEL CLIP STD.PERMANENT 17,5MM
0055058 | KLIPOVAČ NA ANEURYSMA YA0610T | YASARGIL ANEURIZM VESSEL CLIP STD.PERMANENT 18MM TITAN
0055059 | KLIPOVAČ NA ANEURYSMA YA0615 | YASARGIL ANEURIZM VESSEL CLIP STD.TEMPORAER 20MM
0055061 | KLIPOVAČ NA ANEURYSMA YA0620 | YASARGIL ANEURIZM VESSEL CLIP STD.TEMPORAER 18,8MM
0055062 | KLIPOVAČ NA ANEURYSMA YA0620T | YASARGIL ANEURIZM VESSEL CLIP STD.TEMPORAER 17MM TITAN
0055063 | KLIPOVAČ NA ANEURYSMA YA0625 | YASARGIL ANEURIZM VESSEL CLIP STD.PERMANENT 17MM
0055064 | KLIPOVAČ NA ANEURYSMA YA1110T | YASARGIL ANEURIZM VESSEL CLIP MINI TEMPORAER 5,2MM TITAN
0055065 | KLIPOVAČ NA ANEURYSMA YA1115T | YASARGIL ANEURIZM VESSEL CLIP MINI TEMPORAER 4MM TITAN
0055066 | KLIPOVAČ NA ANEURYSMA YA1120T | YASARGIL ANEURIZM VESSEL CLIP MINI TEMPORAER 7MM TITAN
0055067 | KLIPOVAČ NA ANEURYSMA YA1125T | YASARGIL ANEURIZM VESSEL CLIP STD.TEMPORAER 7MM TITAN
0055068 | KLIPOVAČ NA ANEURYSMA YA1130T | YASARGIL ANEURIZM VESSEL CLIP STD.TEMPORAER 6,5MM TITAN
0055070 | KLIPOVAČ NA ANEURYSMA YA1140T | YASARGIL ANEURIZM VESSEL CLIP STD.TEMPORAER 7MM TITAN
0055071 | KLIPOVAČ NA ANEURYSMA YA1145T | YASARGIL ANEURIZM VESSEL CLIP STD.TEMPORAER 8,8MM TITAN
0055072 | KLIPOVAČ NA ANEURYSMA YA1150T | YASARGIL ANEURIZM VESSEL CLIP STD.TEMPORAER 7MM TITAN
0055073 | KLIPOVAČ NA ANEURYSMA YA1155T | YASARGIL ANEURIZM VESSEL CLIP STD.TEMPORAER 9MM TITAN
0055074 | KLIPOVAČ NA ANEURYSMA YA1160T | YASARGIL ANEURIZM VESSEL CLIP STD.TEMPORAER 8,3MM TITAN
0055075 | KLIPOVAČ NA ANEURYSMA YA1165T | YASARGIL ANEURIZM VESSEL CLIP STD.TEMPORAER 6,6MM TITAN
0055077 | KLIPOVAČ NA ANEURYSMA YA1175T | YASARGIL ANEURIZM VESSEL CLIP STD.TEMPORAER 12MM TITAN
0055078 | KLIPOVAČ NA ANEURYSMA YA1180T | YASARGIL ANEURIZM VESSEL CLIP STD.TEMPORAER 11MM TITAN
0055079 | KLIPOVAČ NA ANEURYSMA YA1185T | YASARGIL ANEURIZM VESSEL CLIP STD.TEMPORAER 11,4MM TITAN
0055081 | KLIPOVAČ NA ANEURYSMA YA1195T | YASARGIL ANEURIZM VESSEL CLIP STD.TEMPORAER 11,8MM TITAN
0055082 | KLIPOVAČ NA ANEURYSMA YA1200T | YASARGIL ANEURIZM VESSEL CLIP STD.TEMPORAER 8MM TITAN
0055084 | KLIPOVAČ NA ANEURYSMA YA1210T | YASARGIL ANEURIZM VESSEL CLIP STD.TEMPORAER 13,7MM TITAN
0055085 | KLIPOVAČ NA ANEURYSMA YA1215T | YASARGIL ANEURIZM VESSEL CLIP STD.TEMPORAER 10,3MM TITAN
0055086 | KLIPOVAČ NA ANEURYSMA YA1220T | YASARGIL ANEURIZM VESSEL CLIP STD.TEMPORAER 15,3MM TITAN
0055087 | KLIPOVAČ NA ANEURYSMA YA1225T | YASARGIL ANEURIZM VESSEL CLIP STD.TEMPORAER 20MM TITAN
0055088 | KLIPOVAČ NA ANEURYSMA YA1230T | YASARGIL ANEURIZM VESSEL CLIP STD.TEMPORAER 17,5MM TITAN
0055089 | KLIPOVAČ NA ANEURYSMA YA1235T | YASARGIL ANEURIZM VESSEL CLIP STD.TEMPORAER 16,7MM TITAN
0055090 | KLIPOVAČ NA ANEURYSMA YA1240T | YASARGIL ANEURIZM VESSEL CLIP STD.TEMPORAER 16,8MM TITAN
0055091 | KLIPOVAČ NA ANEURYSMA YA1245T | YASARGIL ANEURIZM VESSEL CLIP STD.TEMPORAER 12,8MM TITAN
0055092 | KLIPOVAČ NA ANEURYSMA YA1250T | YASARGIL ANEURIZM VESSEL CLIP MINI TEMPORAER 7MM TITAN
0055093 | KLIPOVAČ NA ANEURYSMA YA1255T | YASARGIL ANEURIZM VESSEL CLIP STD.TEMPORAER 8MM TITAN
0055094 | KLIPOVAČ NA ANEURYSMA YA1260T | YASARGIL ANEURIZM VESSEL CLIP STD.TEMPORAER 5MM TITAN
0055095 | KLIPOVAČ NA ANEURYSMA YA1265T | YASARGIL ANEURIZM VESSEL CLIP STD.TEMPORAER 7MM TITAN
0055096 | KLIPOVAČ NA ANEURYSMA YA1270T | YASARGIL ANEURIZM VESSEL CLIP STD.TEMPORAER 10MM TITAN
0055098 | KLIPOVAČ NA ANEURYSMA YA1280T | YASARGIL ANEURIZM VESSEL CLIP STD.TEMPORAER 8,4MM TITAN
0055099 | KLIPOVAČ NA ANEURYSMA YA1285T | YASARGIL ANEURIZM VESSEL CLIP STD.TEMPORAER 10,5MM TITAN
0055100 | KLIPOVAČ NA ANEURYSMA YA0715T | YASARGIL FENSTER CLIP ASYMETRISCH TITAN
0055101 | KLIPOVAČ NA ANEURYSMA YA0720 | YASARGIL FENSTER CLIP ASYMETRISCH
0055102 | KLIPOVAČ NA ANEURYSMA YA0720T | YASARGIL FENSTER CLIP ASYMETRISCH TITAN
0055103 | KLIPOVAČ NA ANEURYSMA YA0725 | YASARGIL FENSTER CLIP ASYMETRISCH
0055104 | KLIPOVAČ NA ANEURYSMA YA0725T | YASARGIL FENSTER CLIP ASYMETRISCH TITAN
0055105 | KLIPOVAČ NA ANEURYSMA YA0730 | YASARGIL FENSTER CLIP ASYMETRISCH
0055106 | KLIPOVAČ NA ANEURYSMA YA0730T | YASARGIL FENSTER CLIP ASYMETRISCH TITAN
0055107 | KLIPOVAČ NA ANEURYSMA YA0735 | YASARGIL FENSTER CLIP ASYMETRISCH
0055108 | KLIPOVAČ NA ANEURYSMA YA0735T | YASARGIL FENSTER CLIP ASYMETRISCH TITAN
0055109 | KLIPOVAČ NA ANEURYSMA YA0740 | YASARGIL FENSTER CLIP ASYMETRISCH
0055110 | KLIPOVAČ NA ANEURYSMA YA0740T | YASARGIL FENSTER CLIP ASYMETRISCH TITAN
0055111 | KLIPOVAČ NA ANEURYSMA YA0745 | YASARGIL FENSTER CLIP ASYMETRISCH
0055112 | KLIPOVAČ NA ANEURYSMA YA0745T | YASARGIL FENSTER CLIP ASYMETRISCH TITAN
0055113 | KLIPOVAČ NA ANEURYSMA YA0750 | YASARGIL FENSTER CLIP ASYMETRISCH
0055114 | KLIPOVAČ NA ANEURYSMA YA0750T | YASARGIL FENSTER CLIP ASYMETRISCH TITAN
0055115 | KLIPOVAČ NA ANEURYSMA YA0755 | YASARGIL FENSTER CLIP ASYMETRISCH
0055116 | KLIPOVAČ NA ANEURYSMA YA0755T | YASARGIL FENSTER CLIP ASYMETRISCH TITAN
0055117 | KLIPOVAČ NA ANEURYSMA YA1015T | YASARGIL ANEURYSM VESSEL CLIP STD.TEMPORAER 6,1MM TITAN
0055118 | KLIPOVAČ NA ANEURYSMA YA1020T | YASARGIL ANEURYSM VESSEL CLIP STD.TEMPORAER 8MM TITAN
0055119 | KLIPOVAČ NA ANEURYSMA YA1025T | YASARGIL ANEURYSM VESSEL CLIP STD.TEMPORAER 10,6MM TITAN
0055120 | KLIPOVAČ NA ANEURYSMA YA1030T | YASARGIL ANEURYSM VESSEL CLIP MINI TEMPORAER 3MM TITAN
0055121 | KLIPOVAČ NA ANEURYSMA YA1035T | YASARGIL ANEURYSM VESSEL CLIP MINI TEMPORAER 2,8MM TITAN
0055122 | KLIPOVAČ NA ANEURYSMA YA1040T | YASARGIL ANEURYSM VESSEL CLIP MINI TEMPORAER 5MM TITAN
0055123 | KLIPOVAČ NA ANEURYSMA YA1045T | YASARGIL ANEURYSM VESSEL CLIP MINI TEMPORAER 4,7MM TITAN
0055124 | KLIPOVAČ NA ANEURYSMA YA1050T | YASARGIL ANEURYSM VESSEL CLIP MINI TEMPORAER 4MM TITAN
0055125 | KLIPOVAČ NA ANEURYSMA YA1055T | YASARGIL ANEURYSM VESSEL CLIP MINI TEMPORAER 3MM TITAN
0055126 | KLIPOVAČ NA ANEURYSMA YA1060T | YASARGIL ANEURYSM VESSEL CLIP MINI TEMPORAER 5MM TITAN
0055127 | KLIPOVAČ NA ANEURYSMA YA1065T | YASARGIL ANEURYSM VESSEL CLIP MINI TEMPORAER 4MM TITAN
0055128 | KLIPOVAČ NA ANEURYSMA YA1070T | YASARGIL ANEURYSM VESSEL CLIP MINI TEMPORAER 4,7MM TITAN
0055129 | KLIPOVAČ NA ANEURYSMA YA1075T | YASARGIL ANEURYSM VESSEL CLIP MINI TEMPORAER 4MM TITAN
0055131 | KLIPOVAČ NA ANEURYSMA YA1085T | YASARGIL ANEURYSM VESSEL CLIP MINI TEMPORAER 5MM TITAN
0055132 | KLIPOVAČ NA ANEURYSMA YA1090T | YASARGIL ANEURYSM VESSEL CLIP MINI TEMPORAER 6,3MM TITAN
0055133 | KLIPOVAČ NA ANEURYSMA YA1095T | YASARGIL ANEURYSM VESSEL CLIP MINI TEMPORAER 7MM TITAN
0055134 | KLIPOVAČ NA ANEURYSMA YA1100T | YASARGIL ANEURYSM VESSEL CLIP MINI TEMPORAER 6,4MM TITAN
0055135 | KLIPOVAČ NA ANEURYSMA YA1105T | YASARGIL ANEURYSM VESSEL CLIP MINI TEMPORAER 5MM TITAN
0055136 | KLIPOVAČ NA ANEURYSMA YA0623T | YASARGIL ANEURYSM VESSEL CLIP STD.PERMANENT 17MM TITAN
0055137 | KLIPOVAČ NA ANEURYSMA YA0625 | YASARGIL ANEURYSM VESSEL CLIP STD.PERMANENT 20MM
0055138 | KLIPOVAČ NA ANEURYSMA YA0625T | YASARGIL ANEURYSM VESSEL CLIP STD.PERMANENT 20MM TITAN
0055139 | KLIPOVAČ NA ANEURYSMA YA0630 | YASARGIL ANEURYSM VESSEL CLIP STD.TEMPORAER 13MM
0055140 | KLIPOVAČ NA ANEURYSMA YA0630T | YASARGIL ANEURYSM VESSEL CLIP STD.TEMPORAER 13MM TITAN
0055141 | KLIPOVAČ NA ANEURYSMA YA0635 | YASARGIL ANEURYSM VESSEL CLIP MINI PERMANENT 7MM
0055142 | KLIPOVAČ NA ANEURYSMA YA0635T | YASARGIL ANEURYSM VESSEL CLIP MINI PERMANENT 7MM TITAN
0055143 | KLIPOVAČ NA ANEURYSMA YA0640 | YASARGIL ANEURYSM VESSEL CLIP STD.PERMANENT 9MM
0055144 | KLIPOVAČ NA ANEURYSMA YA0640T | YASARGIL ANEURYSM VESSEL CLIP STD.PERMANENT 9MM TITAN
0055145 | KLIPOVAČ NA ANEURYSMA YA0645 | YASARGIL ANEURYSM VESSEL CLIP STD.PERMANENT 5MM
0055146 | KLIPOVAČ NA ANEURYSMA YA0645T | YASARGIL ANEURYSM VESSEL CLIP STD.PERMANENT 5MM TITAN
0055148 | KLIPOVAČ NA ANEURYSMA YA0650T | YASARGIL ANEURYSM VESSEL CLIP STD.PERMANENT 7MM TITAN
0055149 | KLIPOVAČ NA ANEURYSMA YA0655 | YASARGIL ANEURYSM VESSEL CLIP STD.PERMANENT 10MM
0055150 | KLIPOVAČ NA ANEURYSMA YA0655T | YASARGIL ANEURYSM VESSEL CLIP STD.PERMANENT 10MM TITAN
0055151 | KLIPOVAČ NA ANEURYSMA YA0660 | YASARGIL ANEURYSM VESSEL CLIP STD.PERMANENT 6MM
0055152 | KLIPOVAČ NA ANEURYSMA YA0660T | YASARGIL ANEURYSM VESSEL CLIP STD.PERMANENT 6MM TITAN
0055153 | KLIPOVAČ NA ANEURYSMA YA0665 | YASARGIL ANEURYSM VESSEL CLIP STD.PERMANENT 7,5MM
0055154 | KLIPOVAČ NA ANEURYSMA YA0665T | YASARGIL ANEURYSM VESSEL CLIP STD.PERMANENT 7,5MM TITAN
0055155 | KLIPOVAČ NA ANEURYSMA YA0670 | YASARGIL ANEURYSM VESSEL CLIP STD.PERMANENT 9MM
0055156 | KLIPOVAČ NA ANEURYSMA YA0670T | YASARGIL ANEURYSM VESSEL CLIP STD.PERMANENT 9MM TITAN
0055157 | KLIPOVAČ NA ANEURYSMA YA0675 | YASARGIL ANEURYSM VESSEL CLIP STD.PERMANENT 7MM
0055158 | KLIPOVAČ NA ANEURYSMA YA0675T | YASARGIL ANEURYSM VESSEL CLIP STD.PERMANENT 7MM TITAN
0055159 | KLIPOVAČ NA ANEURYSMA YA0680 | YASARGIL ANEURYSM VESSEL CLIP STD.PERMANENT
0055160 | KLIPOVAČ NA ANEURYSMA YA0680T | YASARGIL ANEURYSM VESSEL CLIP STD.PERMANENT TITAN
0055161 | KLIPOVAČ NA ANEURYSMA YA0685 | YASARGIL ANEURYSM VESSEL CLIP STD.PERMANENT
0055162 | KLIPOVAČ NA ANEURYSMA YA0685T | YASARGIL ANEURYSM VESSEL CLIP STD.PERMANENT TITAN
0055163 | KLIPOVAČ NA ANEURYSMA YA0690 | YASARGIL ANEURYSM VESSEL CLIP STD.PERMANENT 25MM
0055164 | KLIPOVAČ NA ANEURYSMA YA0690T | YASARGIL ANEURYSM VESSEL CLIP STD.PERMANENT 25MM TITAN
0055165 | KLIPOVAČ NA ANEURYSMA YA0695 | YASARGIL ANEURYSM VESSEL CLIP L-FORM 6,7MM
0055166 | KLIPOVAČ NA ANEURYSMA YA0695T | YASARGIL ANEURYSM VESSEL CLIP L-FORM 6,7MM TITAN
0055167 | KLIPOVAČ NA ANEURYSMA YA0700 | YASARGIL ANEURYSM VESSEL CLIP L-FORM 10MM
0055168 | KLIPOVAČ NA ANEURYSMA YA0700T | YASARGIL ANEURYSM VESSEL CLIP L-FORM 10MM TITAN
0055169 | KLIPOVAČ NA ANEURYSMA YA0705 | YASARGIL FENSTER CLIP ASYMMETRISCH
0055170 | KLIPOVAČ NA ANEURYSMA YA0705T | YASARGIL FENSTER CLIP ASYMMETRISCH TITAN
0055171 | KLIPOVAČ NA ANEURYSMA YA0715 | YASARGIL FENSTER CLIP ASYMMETRISCH
0055172 | KLIPOVAČ NA ANEURYSMA YA1290T | YASARGIL ANEURYSM VESSEL CLIP STD.TEMPORAER 7MM TITAN
0055173 | KLIPOVAČ NA ANEURYSMA YA1295T | YASARGIL ANEURYSM VESSEL CLIP STD.TEMPORAER 9,3MM TITAN
0055174 | KLIPOVAČ NA ANEURYSMA YA1300T | YASARGIL ANEURYSM VESSEL CLIP STD.TEMPORAER 11,3MM TITAN
0055175 | KLIPOVAČ NA ANEURYSMA YA1445T | YASARGIL ANEURYSM VESSEL CLIP STD.PERMANENT 9MM TITAN
0055176 | KLIPOVAČ NA ANEURYSMA YA1560T | YASARGIL ANEURYSM VESSEL CLIP MINI PERMANENT 7MM TITAN
0055177 | KLIPOVAČ NA ANEURYSMA YA1580T | YASARGIL ANEURYSM VESSEL CLIP STD.PERMANENT 7MM TITAN
0055178 | KLIPOVAČ NA ANEURYSMA YA1640T | YASARGIL ANEURYSM VESSEL CLIP STD.PERMANENT 12MM TITAN
0055179 | KLIPOVAČ NA ANEURYSMA YA1755T | YASARGIL ANEURYSM VESSEL CLIP STD.PERMANENT 7,5MM TITAN
0055180 | KLIPOVAČ NA ANEURYSMA YA1795 | YASARGIL FENSTER CLIP ASYMETRISCH
0055181 | KLIPOVAČ NA ANEURYSMA YA1795T | YASARGIL FENSTER CLIP ASYMETRISCH TITAN
0055189 | DRÁT VODÍCÍ PRO PTCA KAT. SHINOBI, PLUS 547114X, 214X | DÉLKA 300CM
0055190 | PROTÉZA CÉVNÍ EPTFE STANDAR. STĚNA ROVNÁ | 3-19 MM, 10 CM, 10S03 - 10S19
0055201 | PROTÉZA CÉVNÍ EPTFE STANDAR. STĚNA ROVNÁ | 6-16 MM, 20 CM, 20S06 - 20S16
0055208 | PROTÉZA CÉVNÍ EPTFE STANDAR. STĚNA ROVNÁ | 3-10 MM, 40 CM, 40S03 - 40S10
0055223 | PROTÉZA CÉVNÍ EPTFE STANDAR. STĚNA ROVNÁ | 4-10 MM, 70 CM, 70S04 - 70S10
0055235 | PROTÉZA CÉVNÍ EPTFE STANDAR. STĚNA ROVNÁ | 5-8 MM, 90 CM, 90S05 - 90S08
0055238 | PROTÉZA CÉVNÍ PTFE STANDAR. ZÚŽENÁ 70T7-4, 70T8-5 | EPTFE GRAFT REGULAR WALL TAPERED,7-4,8-5MM,70CM
0055253 | PROTÉZA CÉVNÍ EPTFE TENKOSTĚNNÁ ROVNÁ | 3-8 MM, 40 CM, 40S03TW - 40S08TW
0055258 | PROTÉZA CÉVNÍ EPTFE TENKOSTĚNNÁ ROVNÁ | 4-8MM 50CM 50S04TW-50S08TW, 6MM 60CM 60S06TW
0055264 | PROTÉZA CÉVNÍ EPTFE TENKOSTĚNNÁ ROVNÁ | 4-10 MM, 70 CM, 70S04TW - 70S10TW
0055270 | PROTÉZA CÉVNÍ EPTFE TENKOSTĚNNÁ ROVNÁ | 4-8 MM, 80 CM, 80S04TW - 80S08TW
0055281 | PROTÉZA CÉVNÍ EPTFE FLEX STAND.ST.ROV. | 13-19 MM, 25 CM, F2513 - F2519
0055284 | PROTÉZA CÉVNÍ EPTFE FLEX STAND.ST.ROV. | 6-8 MM, 30 CM, F3006 - F3008
0055301 | PROTÉZA CÉVNÍ EPTFE FLEX STAND.ST.ROV. | 5-10 MM, 70 CM, F7005 - F7010
0055306 | PROTÉZA CÉVNÍ EPTFE FLEX STAND.ST.ROV. | 5-10 MM, 80 CM, F8005 - F8010
0055318 | PROTÉZA CÉVNÍ EPTFE FLEX STĚNA SE ZAŠKR. | 8-10 MM, 40 CM, F4008S - F4010S
0055320 | PROTÉZA CÉVNÍ EPTFE FLEX STĚNA SE ZAŠKR. | 4-8 MM, 50 CM, F5004S - F5008S
0055335 | PROTÉZA CÉVNÍ EPTFE FLEX.TENKOST.SE ZAŠKR. | 4-5 MM, 15 CM, F1004TWS- F1505TWS
0055338 | PROTÉZA CÉVNÍ EPTFE FLEX.TENKOST.SE ZAŠKR. | 6-8 MM, 50 CM, F5006TWS- F5008TWS
0055340 | PROTÉZA CÉVNÍ EPTFE FLEX.TENKOST.SE ZAŠKR. | 5-8 MM, 60 CM, F6005TWS- F6008TWS
0055347 | PROTÉZA CÉVNÍ EPTFE FLEX.TENKOST.SE ZAŠKR. | 5-8 MM, 80 CM, F8005TWS- F8008TWS
0055353 | PROTÉZA CÉVNÍ EPTFE CARBOFLO STAND.ROVNÁ | 4-10 MM, 10 CM, 10S04C - 10S10C
0055358 | PROTÉZA CÉVNÍ EPTFE CARBOFLO STAND.ROVNÁ | 6-8 MM, 20 CM, 20S06C - 20S08C
0055360 | PROTÉZA CÉVNÍ EPTFE CARBOFLO STAND.ROVNÁ | 6 MM, 30 CM, 30S06C
0055367 | PROTÉZA CÉVNÍ EPTFE CARBOFLO STAND.ROVNÁ | 4-8 MM, 50 CM, 50S04C - 50S08C
0055379 | PROTÉZA CÉVNÍ EPTFE CARBOFLO TENKOS.ROVNÁ | 3-10 MM, 10 CM, 10S03TWC - 10S10TWC
0055387 | PROTÉZA CÉVNÍ EPTFE CARBOFLO TENKOS.ROVNÁ | 3-8 MM, 40 CM, 40S03TWC - 40S08TWC
0055390 | PROTÉZA CÉVNÍ EPTFE CARBOFLO TENKOS.ROVNÁ | 4-8 MM, 50 CM, 50S04TWC - 50S08TWC
0055401 | PROTÉZA CÉVNÍ EPTFE CARBOFLO TENKOS.ROVNÁ | 5-8 MM, 80 CM, 80S05TWC - 80S08TWC
0055405 | PROTÉZA CÉVNÍ PTFE CARBOFLO TENKOS.ZÚŽEN. | CARBOFLO EPTFE GRAFT THIN WALL TAPERED,7-4MM 70CM 70T7-4TWC,8-5MM 70T8-5TWC
0055408 | PROTÉZA CÉVNÍ PTFE FL.STAND.ROV. | CARBOFLO FLEX EPTFE GRAFT REG.WALL STR., 40 CM F4006C-F4008C
0055414 | PROTÉZA CÉVNÍ PTFE FL.STAND.ROV. | CARBOFLO FLEX EPTFE GRAFT REG.WALL STR., 60 CM F6006C-F6010C
0055420 | PROTÉZA CÉVNÍ PTFE FL.STAND.ROV. | CARBOFLO FLEX EPTFE GRAFT REG.WALL STR., 80 CM F8006C-F8010C
0055424 | PROTÉZA CÉVNÍ PTFE CARBOFLO FL.SE ZAŠKRC. F5006SC | CARBOFLO FLEX EPTFE GRAFT REGULAR WALL SMALL BEADING, 6 M
0055425 | PROTÉZA CÉVNÍ PTFE CARBOFLO FL.SE ZAŠKRC. F6006SC | CARBOFLO FLEX EPTFE GRAFT REGULAR WALL SMALL BEADING, 6 M
0055426 | PROTÉZA CÉVNÍ EPTFE CARBOFLO FL.SE ZAŠKRC. | 6 - 8 MM, 70 CM, F7006SC - F7008SC
0055428 | PROTÉZA CÉVNÍ EPTFE CARBOFLO FL.SE ZAŠKRC. | 6 - 8 MM, 80 CM, F8006SC - F8008SC
0055431 | PROTÉZA CÉVNÍ EPTFE CARB.FL.TENK.SE ZAŠKR. | CARBOFLO FLEX EPTFE GRAFT THIN WALL S.B., 30 CM, F3006TWSC-F3008TWSC
0055433 | PROTÉZA CÉVNÍ PTFE FL.TENK.SE ZAŠKR. | CARBOFLO FLEX EPTFE GRAFT THIN WALL S.B., 50 CM, F5006TWSC-F5008TWSC
0055435 | PROTÉZA CÉVNÍ PTFE CARB.FL.TENK.SE ZAŠKR. | CARBOFLO FLEX EPTFE GRAFT THIN WALL SMALL BEADING, 6 MM, F6006TWSC
0055436 | PROTÉZA CÉVNÍ PTFE FL.TENK.SE ZAŠKR. | CARBOFLO FLEX EPTFE GRAFT THIN WALL S.B., 70 CM, F7005TWSC-F7008TWSC
0055440 | PROTÉZA CÉVNÍ PTFE FL.TENK.SE ZAŠKR. | CARBOFLO FLEX EPTFE GRAFT THIN WALL S.B., 80 CM, F8006TWSC-F8008TWSC
0055443 | PROTÉZA CÉVNÍ PTFE CARBOFLO TENK.SE ZAŠKR. | THIN WALL SMALL BEADING TAPERED, PROXIMAL TAPERED, F70T74TSC, F70T85TSC
0055447 | PROTÉZA CÉVNÍ PTFE STANDART.STĚN.STUPŇ. 40A6-4 | EPTFE GRAFT REGULAR WALL STEPPED, 6-4 MM, 40 CM
0055449 | PROTÉZA CÉVNÍ PTFE STANDART.STĚN.STUPŇ. 45A6-4 | EPTFE GRAFT REGULAR WALL STEPPED, 6-4 MM, 45 CM
0055452 | PROTÉZA CÉVNÍ PTFE STANDART.STĚN.ZÚŽENÁ T504-7 | EPTFE GRAFT REGULAR WALL TAPERED, 4-7 MM, 50 CM
0055454 | PROTÉZA CÉVNÍ EPTFE CENTERFLEX STANDART. | 6-8 MM, 40 CM, CF4006 - CF4008
0055456 | PROTÉZA CÉVNÍ EPTFE CENTERFLEX STANDART. | 6-8 MM, 50 CM, CF5006 - CF5008
0055462 | PROTÉZA CÉVNÍ PTFE CENTERFLEX STANDART. CFT504-7 | CENTERFLEX EPTFE GRAFT REGULAR WALL TAPERED, 4-7 MM, 50 C
0055466 | PROTÉZA CÉVNÍ PTFE CARBOFLO STAND.ROV. 10S07C | CARBOFLO EPTFE GRAFT REGULAR WALL STRAIGHT, 7 MM, 10 CM
0055467 | PROTÉZA CÉVNÍ PTFE CARBOFLO STAND.ROV. 20S10C | CARBOFLO EPTFE GRAFT REGULAR WALL STRAIGHT, 10 MM, 20 CM
0055468 | PROTÉZA CÉVNÍ EPTFE CARBOFLO STAND.ZÚŽ. | 45 CM, T454-6C, T454-7C, T455-8C
0055473 | PROTÉZA CÉVNÍ PTFE CARBOF.CENTERFL.ROVNÁ CF4006C | CARBOFLO CENTERFLEX EPTFE GRAFT REGULAR WALL STRAIGHT, 6
0055476 | PROTÉZA CÉVNÍ PTFE CARBOF.CENTERFL.ZÚŽENÁ CFT454-7C | CARBOFLO CENTERFLEX EPTFE GRAFT REGULAR WALL TAPERED, 4-7
0055477 | PROTÉZA CÉVNÍ PTFE CARBOF.CENTERFL.ZÚŽENÁ CFT455-8C | CARBOFLO CENTERFLEX EPTFE GRAFT REGULAR WALL TAPERED, 5-8
0055479 | PROTÉZA CÉVNÍ EPTFE VENAFLO 2 STAND.ROVNÁ (ATRIOVENÓZNÍ SPOJKY) | 6-7 MM, 10 CM, VL1006C - VL1007C
0055481 | PROTÉZA CÉVNÍ EPTFE VENAFLO 2 STAND.ROVNÁ (ATRIOVENÓZNÍ SPOJKY) | 6-7 MM, 20 CM, VL2006C - VL2007C
0055487 | PROTÉZA CÉVNÍ EPTFE VENAFLO 2 STAND.ROVNÁ (ATRIOVENÓZNÍ SPOJKY) | 6-8 MM, 50 CM, VL5006C - VL5008C
0055496 | PROTÉZA CÉVNÍ EPTFE VENAFLO 2 STAND.STEPPED (ATRIOVENÓZNÍ SPOJKY) | 35-45 CM, VLT3546C-VLT3558C, VLT4046C-VLT4058, VLT4546C-VLT4558C
0055507 | PROTÉZA CÉVNÍ PTFE VENAFLO CENTERFLEX CVT4547C (ATRIOVENÓZNÍ SPOJKY) | VENAFLO CENTERFLEX EPTFE GRAFT REGULAR WALL STEPPED, 4-7
0055508 | ZÁPLATA PTFE KARDIOVASKULÁRNÍ STAND. | REGULAR WALL 0,6 MM THICKNESS 10X15CM 100P15006
0055509 | ZÁPLATA PTFE KARDIOVASKULÁRNÍ STAND. | REGULAR WALL 0,6 MM THICKNESS, 2,5X15CM 25P15006, 3X3CM 30P3006, 5X7,5CM 50P7506
0055513 | ZÁPLATA PTFE KARDIOVASKULÁRNÍ TENKOSTĚNNÁ | THIN WALL 0,4 MM THICKNESS, 1X9CM 10P9004,
0055514 | ZÁPLATA PTFE KARDIOVASKULÁRNÍ TENKOSTĚNNÁ | THIN WALL 0,4 MM THICKNESS, 2X9CM 20P9004, 3X6CM 30P6004
0055516 | ZÁPLATA POLYESTEROVÁ 008972 | POLYESTER FELT 6X6, 15X15, 16.5MM
0055517 | ZÁPLATA-SÍŤKA PTFE 007968 | PTFE FELT 1X4, 2.5X10, 1.65MM
0055520 | SÍŤKA PTFE 007974 | PTFE FELT 2.5X2, 6X5.1, 1.65MM
0055523 | ZÁPLATA-SÍŤKA PTFE 007836 | PTFE FELT 4X4, 10X10, 1.65MM
0055526 | ZÁPLATA BARD PFTE PLSŤOVÁ 007963, 004970 | PFTE PLEDGETS 9.5X4.8MM, 4.5X6MM NON-STERILE
0055528 | ZÁPLATA BARD PFTE PLSŤOVÁ 0079XXX | PFTE PLEDGETS STERILE, RECTANGLE,OVAL,ROUND
0055532 | PROTÉZA CÉVNÍ DIALINE II IMPREG.POL./KOL. 242C206 | DIALINE II CÉVNÍ PROTÉZA IMPREGNOVANÁ, POLYESTER/KOLAGEN
0055564 | PROTÉZA CÉVNÍ DIALINE II BIFURK.POL./KOLAGEN. | 6-12 MM, 40 CM, 241C126, 241C147, 241C168, 241C189, 241C200, 241C221, 241C24
0055593 | PROTÉZA CÉVNÍ DIALINE I POLYEST.BIFURK. | 6-12MM, 40 CM, 211126, 211147, 211168, 211189, 211200, 211221, 211242
0055650 | PORT MRI PLASTIKOVÝ S GROSHONG KATÉTREM A ZAVAD. 0602830 | MRI PLASTIC OPEN-ENDED SINGLE-LUMEN ATTACH/PRE-ATTACH PORT
0055657 | PORT MRI PLASTIKOVÝ S KATÉTREM BROVIAC 0603880 | MRI PLASTIC LOW PROFILE PORT W 6.6FX76CM SINGLE-LUMEN CATHETER W 7F
0055661 | PORT MRI PLASTIKOVÝ S KATÉTREM BROVIAC A MAL. PROF. 0603840 | MRI PLASTIC LOW PROFILE PORT W ATTACH 6.6FX76CM BROVIAC CATHETER
0055667 | PORT TITAN S KATÉTREM HICKMAN A ZAVADĚČEM 0602230 | TITANIUM PORT W ATTACH 9.6FX76CM HICKMAN CATHETER W 10F INTRO KIT
0055668 | PORT TITAN S KATÉTREM HICKMAN A ZAVADĚČEM 0602240 | TITANIUM PORT W ATTACH OPEN-ENDED 6.6F SL VENOUS CATHETER
0055669 | PORT TITAN S KATÉTREM HICKMAN A ZAVADĚČEM 0602870 | TITANIUM DOME PORT W ATTACH OPEN-ENDED 9.6F SL VENOUS CATHETER
0055670 | PORT TITAN S KATÉTREM CHRONOFLEX A ZAVADĚČEM 0605320 | TITANIUM PORT W ATTACH 6/8FX61CM CHRONOFLEX CATHETER W 9F INTRO KIT
0055671 | PORT TITAN HICKMAN S KATÉTREM GROSHONG 0602820 | TITANIUM HICKMAN PORT W ATTACH 8FX50CM GROSHONG CATHETER
0055672 | PORT TITAN DOME S KATÉTREM GROSHONG 0602860 | TITANIUM DOME PORT W ATTACH 8FX50CM GROSHONG CATHETER
0055673 | PORT TITAN NÍZKOPROFILOVÝ S KATÉTREM GROSHONG 0606150 | TITANIUM LOW PROFILE PORT W ATTACH 8.0FX50CM GROSHONG CATHETER
0055674 | PORT TITAN NÍZKOPROFILOVÝ S KATÉTREM CHRONOFLEX 0605510 | TITANIUM LOW PROFILE PORT W ATT CHRONOFLEX 6F SL VENOUS CATHETER
0055675 | PORT TITAN NÍZKOPROFILOVÝ S KATÉTREM HICKMAN 0606100 | TITANIUM LOW PROFILE PORT W ATTACH 6.6F SL VENOUS CATHETER
0055677 | PORT TITAN S KATÉTREM HICKMAN BEADED ARTER. 0602200 | TITANIUM PORT W ATTACH 6.1FX61CM HICKMAN BEADED ARTERIAL CATHETER
0055678 | PORT TITAN S KATÉTREM HICKMAN 0602210 | TITANIUM PORT W ATTACH 9.6FX76CM HICKMAN CATHETER
0055679 | PORT TITAN S KATÉTREM HICKMAN 0602220 | TITANIUM PORT W ATTACH 6.6FX76CM HICKMAN SMALL VENOUS CATHETER
0055682 | PORT TITAN S KATÉTREM CHRONOFLEX 0605300 | TITANIUM PORT W ATTACH CHRONOFLEX 6/8F SL VENOUS CATHETER
0055683 | PORT TITAN NÍZKOPROFILOVÝ S KATÉTREM HICKMAN 0606200 | TITANIUM LOW PROFILE PORT W ATTACH 6.6FX76CM HICKMAN CATHETER
0055684 | PORT TITAN NÍZKOPROFILOVÝ S KATÉTREM CHRONOFLEX 0605490 | TITANIUM LOW PROFILE PORT W ATTACH 6FX61CM CHRONOFLEX CATHETER
0055685 | PORT TITAN TENKÝ S KATÉTREM CHRONOFLEX 0605560 | TITANIUM SLIM PORT W ATTACH OPEN-ENDED CHRONOFLEX 6F SL VEN.CATH.
0055686 | PORT TITAN S KATÉTREM HICKMAN 0602270 | TITANIUM PORT W PRECONNECTED SILICONE 9.6F HICKMAN CATHETER
0055687 | PORT TITAN S KATÉTREM HICKMAN 0602290 | TITANIUM PORT W PRECONNECTED 6.6FX76CM HICKMAN SMALL VENOUS CATH
0055688 | PORT TITAN S PŘIPOJ. KATÉTREM HICKMAN VENÓZNÍ 0602190 | TITANIUM LOW-PROFILE PORT W PRECONNECTED 6.6FX76CM SL VENOUS CATH.
0055690 | PORT TITAN S KATÉTREM HICKMAN 0602260 | TITANIUM PORT W PRECONNECTED 9.6FX76CM HICKMAN CATHETER
0055692 | PORT TITAN NÍZKOPROFILOVÝ S KATÉTREM HICKMAN 0602180 | TITANIUM LOW-PROFILE PORT W PRECONNECTED SMALL 6.6FX76CM VENOUS
0055694 | SET PRO APLIKACI CYTOSTATIK ROVNÝ NON-CORING, JEHL | STRAIGHT NON-CORING NEEDLES 0602XXX
0055695 | SET PRO APLIKACI CYTOSTATIK PRAVOÚHLÝ, JEHLA | RIGHT-ANGLED NON-CORING NEEDLES 0602XXX, 0604XXX
0055704 | SET PRO APLIKACI CYTOST.LUER S ADAPTÉREM 0602790 | 8 (20.32CM) EXTENSION SET WITH MALE & FEMALE LUER LOCK ADAPTORS
0055738 | KATETR GROSHONG JEDNOLUMEN.C.V. 7711350 | GROSHONG SINGLE LUMEN 3.5FX35CM C.V.CATHETER WITH PERCUTANEOUS TRAY
0055740 | KATETR GROSHONG JEDNOLUMEN.C.V. 7711700 | GROSHONG SINGLE LUMEN 7FX50CM C.V.CATHETER WITH PERCUTANEOUS TRA
0055741 | KATETR GROSHONG JEDNOLUMEN.C.V. 7711800 | GROSHONG SINGLE LUMEN 8FX50CM C.V.CATHETER WITH PERCUTANEOUS TRA
0055767 | KATETR BROVIAC JEDNOLUMENOVÝ 0600040 | BROVIAC 2.7FX71CM SINGLE LUMEN CATHETER
0055771 | KATETR HICKMAN DVOJLUMENOVÝ 06003XX | HICKMAN 7.0FX65CM ROUND DUAL LUMEN CATHETER
0055776 | KATETR HICKMAN TROJLUMENOVÝ 0606460 | HICKMAN 10F TRIPLE LUMEN WITH CUTDOWN TRAY
0055811 | SVORKA OCELOVÁ KE KATETRŮM 0601870 | STEEL CATHETER CLAMPS
0055924 | KATETR HEMODIALIZAČNÍ - HICKMAN - 2 LUMENNÝ SE ZAVADĚČEM, KIT | 13.5F,36-55CM; 06004XX(50,52,62,70,72),06006XX(60,62,82,90,92)
0055932 | SÍŤKA KÝLNÍ INGUINÁLNÍ VISILEX LAPAROSKOP.EXTRAPERITONEÁLNÍ | SÍŤKA NEVSTŘEBATELNÁ, 7,6CM X 15,2CM,0112900
0055933 | SÍŤKA KÝLNÍ INGUINÁLNÍ VISILEX LAPAROSKOP.EXTRAPERITONEÁLNÍ | SÍŤKA NEVSTŘEBATELNÁ, 11,4CM X 15,2CM,0112910
0055954 | PROTÉZA GORE-TEX CÉVNÍ STANDARTNÍ PRUŽNÁ S0701 | PRŮMĚR 7MM, DÉLKA 10CM
0055958 | PROTÉZA GORE-TEX CÉVNÍ STANDARTNÍ NEPRUŽNÁ V07040L | PRŮMĚR 7MM, DÉLKA 40CM
0055960 | PROTÉZA GORE-TEX CÉVNÍ STANDARTNÍ NEPRUŽNÁ V07080L | PRŮMĚR 7MM, DÉLKA 80CM
0055976 | PROTÉZA GORE-TEX CÉVNÍ TENKOSTĚNNÁ PRUŽNÁ S ODST.KR. | PRŮMĚR 5MM, DÉLKA 80CM SRRT05030080L
0055980 | PROTÉZA GORE-TEX CÉVNÍ TENKOSTĚNNÁ PRUŽNÁ S ODST.KR. | PRŮMĚR 6MM, DÉLKA 60CM SRRT06060060L
0055990 | PROTÉZA GORE-TEX CÉVNÍ NEPRUŽ.S ODST.KR. | PRŮMĚR 4-8MM, DÉLKA 40-45CM, KAT.Č. RRT08030040L, RR47010045L
0055994 | ZÁPLATA PRO REKONSTRUKCI TKÁNÍ MYCRO MESH 1MYM18 | ROZMĚRY 7,5CMX12CM
0056018 | SET PRO ENTEROKLÝZU - SONDA DUODENÁLNÍ GUERBET 818 | STERILNÍ S TEFLONOVÝM MANDRENEM A KOVOVOU ŠPIČKOU S KONCOVÝM OTVOREM 818
0056020 | TROKAR BLADELESS | 1 RUKÁVEC, 12MM X 100MM, KAT. ČÍSLO 200-012-151
0056023 | REDUKCE NA TROKAR UNIVERZÁLNÍ 5MM, K JEDNORÁZOVÉMU POUŽITÍ | KAT.ČÍSLO 100-005-631
0056040 | PROTÉZA CÉVNÍ PTFE VASCUGRAFT 01103033-35 | STANDARDNÍ STĚNA 80CM/6,7,8MM, 90CM/8MM 1103039
0056041 | PROTÉZA CÉVNÍ PTFE VASCUGRAFT 01103049-52 | STANDARDNÍ STĚNA OPLETENÁ 40CM/4,5,6,8MM
0056046 | PROTÉZA CÉVNÍ PTFE VASCUGRAFT 01103073-01103074 | STANDARDNÍ STĚNA OPLETENÁ 90CM/6-8MM
0056047 | PROTÉZA CÉVNÍ PTFE VASCUGRAFT 01103127-29 0110 | TENKOSTĚNNÁ 20CM/4,6MM
0056048 | PROTÉZA CÉVNÍ PTFE VASCUGRAFT 01103135-38 0110 | TENKOSTĚNNÁ 40CM/4,5,6,8MM
0056049 | PROTÉZA CÉVNÍ PTFE VASCUGRAFT V1103142,V1103216-17 | TENKOSTĚNNÁ 50CM/6 MM, KONICKÁ,40CM/4-7,5-8MM
0056053 | PROTÉZA CÉVNÍ PTFE VASCUGRAFT 01103165-66 0110 | TENKOSTĚNNÁ 90CM/6,8MM
0056054 | PROTÉZA CÉVNÍ PTFE VASCUGRAFT 01103167-68 0110 | TENKOSTĚNNÁ 100CM/6,8MM
0056055 | PROTÉZA CÉVNÍ PTFE VASCUGRAFT 01103177-01103178 | TENKOSTĚNNÁ OPLETENÁ 40CM/6,8MM
0056057 | PROTÉZA CÉVNÍ PTFE VASCUGRAFT 01103186-011031 | TENKOSTĚNNÁ OPLETENÁ 60CM/6MM
0056060 | PROTÉZA CÉVNÍ PTFE VASCUGRAFT 01103201-03 0110 | TENKOSTĚNNÁ OPLETENÁ 90CM/6,8MM
0056061 | PROTÉZA CÉVNÍ PTFE VASCUGRAFT 01103100-01 0110 | STANDARDNÍ STĚNA-KONICKÁ 40CM/4-6,4-7MM
0056062 | PROTÉZA CÉVNÍ PTFE VASCUGRAFT 01103103-04,08,86-89,97 | STANDARDNÍ STĚNA-KONICKÁ 50CM/4-6,4-7MM,70CM/5-8MM,30,45CM
0056064 | PROTÉZA CÉVNÍ PTFE VASCUGRAFT 01103079-80 0110 | STANDARDNÍ STĚNA-KROKOVĚ KONICKÁ 45CM/4-6,4-7MM
0056065 | PROTÉZA CÉVNÍ PTFE VASCUGRAFT-DIAL.01103004-09 | STANDARDNÍ STĚNA 20, 30CM/6, 8 MM
0056066 | PROTÉZA CÉVNÍ PTFE VASCUGRAFT-DIAL.01103012-13 | STANDARDNÍ STĚNA 40CM/6,8 MM
0056068 | PROTÉZA CÉVNÍ PTFE VASCUGRAFT-DIAL.01103076-77 | STANDARDNÍ STĚNA-OPLETENÁ 45CM/6,8 MM, HELIX 70CM/4-8MM,1103108-16
0056069 | PROTÉZA CÉVNÍ PTFE VASCUGRAFT-DIAL.01103089-90 | STANDARDNÍ STĚNA-ČÁSTEČNĚ KONICKÁ 45CM/5-8MM
0056070 | PROTÉZA CÉVNÍ PTFE VASCUGRAFT-DIAL.01103086-87 | STANDARDNÍ STĚNA-ČÁSTEČNĚ KONICKÁ 30CM/4-7MM
0056071 | PROTÉZA CÉVNÍ PTFE VASCUGRAFT-DIAL.01103097-98 | STANDARTNÍ STĚNA-ČASTEČNĚ KONICKÁ OPLETENÁ 45CM/4-6,4-7
0056072 | PROTÉZA CÉVNÍ PTFE VASCUGRAFT-DIAL.01103078-79 | STANDARDNÍ STĚNA-KROKOVĚ KONICKÁ 30CM/4-7MM
0056074 | KATETR ANGIOPLASTICKÝ VODÍCÍ PTCA | BOL - GUIDING CATHETER - MCG/X/ALX/ARX/BPL/BPR/JLX/JRX/MP/SUPX/HS
0056079 | ZAVADĚČ HEMOSTATICKÝ INSIDER | BOL - HEMOSTATIC VALVE INRRODUCER-INSIDER-IA206XX,IA212XX,IA223XX
0056080 | ZAVADĚČ HEMOSTATICKÝ INSIDER | BOL - HEMOSTATIC VALVE INTRODUCER-INSIDER-IA506XX,IA512XX,IA523XX
0056124 | SADA PTCA-DISK KOMPRESNÍ | SMT - COMPRESSION CLAMP DISC - 5123-00/5131-00/5130-00
0056160 | SYSTÉM AUTOTRANSFÚZNÍ HEMOVAC 255505 | LAHEV NÁHRADNÍ K HEMOVACU 00-2555-050-05,BALENí 5KS,CENA ZA 1KS
0056162 | KATETR ABLAČNÍ (RF) - SPRINKLR; (K ABLACI ARYTMIÍ) | INTRAKARDIÁLNÍ
0056165 | PROTÉZA GORE-TEX CÉVNÍ - NEPRUŽNÁ TENKOSTĚNNÁ | PRŮMĚR 6MM, DÉLKA 50CM, KAT.Č. VT 06050L
0056166 | PROTÉZA GORE-TEX CÉVNÍ - NEPRUŽNÁ S ODSTR. KROUŽKY | PRŮMĚR 6-8MM, DÉLKA 70-80CM, KAT.Č.RRT08070070L, RR06070080L
0056168 | PROTÉZA GORE-TEX CÉVNÍ - PRUŽNÁ TENKOSTĚNNÁ S KROUŽKY | PRŮMĚR 6MM, DÉLKA 80CM,D.OPATŘENÁ KR.50CM, KAT.Č. SRT06050080L
0056169 | PROTÉZA GORE-TEX CÉVNÍ - PRUŽNÁ TENKOSTĚNNÁ S KROUŽKY | PRŮMĚR 8MM, DÉLKA 70CM,D.OPATŘENÁ KR.50CM, KAT.Č. SRT08050070L
0056178 | STENT KORONÁRNÍ - FLEX SYSTÉM; BALONEXPANDIBILNÍ | 8F09XX; 8F12XX; 8F16XX; 8F19XX; 8F26XX
0056181 | KATETR ELEKTROFYZIOLOGICKÝ A DEFIBRILAČNÍ | EPM - ELECTROPHYSILOGY CATH. ALERT-TD, AL-SP75149
0056205 | DILATÁTOR K ZAVADĚČI | 0400.. (17 CM)
0056210 | KATETR INTRAKARDIÁLNÍ STABLE MAPR (K ABLACI ARYTMIÍ) | KATETR INTRAKARDIÁLNÍ ŘIDITELNÝ
0056218 | ADAPTER | MODEL 2872, 5866
0056220 | ELEKTRODA STIMULAČNÍ CAPSURE Z NOVUS 5054,5554; PRO KS/ICD | SÍŇ./KOMOR. IS-1 BIPOLÁRNÍ, STEROIDNÍ, PASIVNÍ FIXACE, BI
0056230 | OXYGENÁTOR KAPILÁRNÍ AFFINITY NT | TRILLIUM AFFINITY NT 511, AFFINITY NT 511 S PŘÍSLUŠENSTVÍM
0056236 | OXYGENÁTOR,SILIKONOVÁ MEMBRÁNA, OTEVŘENÝ SYSTÉM | ULTROX II. ULTROX II.
0056282 | OXYGENÁTOR-SADA EDWARDS | CUSTOMPACK PODLE POŽADAVKU PRACOVIŠTĚ
0056285 | OXYGENÁTOR-FILTR ARTERIÁLNÍ | HEPARINIZOVANÝ
0056286 | OXYGENÁTOR-FILTR PEDIATRICKÝ ARTERIÁLNÍ | HEPARINIZOVANÝ
0056317 | KATETR BALONKOVÝ MILLER 830515F | ATRIOSEPTOSTOMICKÝ 50 CM, 5F, PRŮMĚR 19 MM
0056333 | DILATÁTOR PERRY | BIOSENSEWEBSTER 3018XXS
0056335 | KATETR BIPOLÁRNÍ BIOTRONIK MULTICATH 2 | PRO ELEKTROFYZ.STUDIE, DÉL.150CM, 2MMPIN, PRŮM.6F, 121337
0056368 | ZAVADĚČ MIKROPUNKČNÍ VYZTUŽENÝ | MPIS-501-10.0-SC
0056372 | ZAVADĚČ MIKROPUNKČNÍ MODIFIKACE DENNY | PLIP-3.5,4.0,5.0,6.0,7.0,8.0-18,21,25-DENNY
0056373 | ZAVADĚČ PEEL-AWAY | PLVN-5.0 AŽ 15.0-18 AŽ 38-VAD5-USC
0056376 | ZAVADĚČ SILHOUETTE PEEL AWAY | PLVTW-7.0 AŽ 24.0-38-30
0056380 | ZAVADĚČ CHECK-FLO III BLUE PRODLOUŽENÝ RADIOOP. | RCF-5.5,6.0,7.0,8.0,8.5-35,38-13-(J)-RB
0056385 | ZAVADĚČ CHECK-FLO III BLUE PRODLOUŽENÝ RADIOOP. | RCF-9.0,10.0,14.0-38-30,45délka-J-RB
0056390 | ZAVADĚČ CHECK-FLO III BLUE VAN ANDEL NITINOL.VODIČ | RCFNP-18-VAD1.5,VAD2,VAD2.5-NT
0056391 | ZAVADĚČ CHECK-FLO III BLUE | RCFP-4.0 AŽ 9.0 FR
0056428 | ZAVADĚČ PRO COOK Z-STENT TRACHEOBRONCHIÁLNÍ | GTSI-14,16,18-70
0056429 | ZAVADĚČ CHECK-FLO II PRO COOK Z-STENT | GZSI-850,1000,1001-CF
0056441 | SYSTÉM AUTOMATICKÝ BIOPTICKÝ - ZAVADĚCÍ JEHLA | MEDITECH ASAP PINPOINT GUIDING INTRODUCER NEEDLES BAL.3KS 43-3XX
0056485 | JEHLA PORTÁLNÍ PRO CHEMOSITE PUR | KATETR 7CH, 9CH ZAVÁDĚCÍ SET 120011,21
0056487 | JEHLA PORTÁLNÍ PRO CHEMOSITE SILIKON | SPOJENÝ, ROZPOJENÝ SET, 120024, 26
0056489 | JEHLA PORTÁLNÍ PRO CHEMOSITE PUR | MINI KATETR, ROZPOJENÝ SET 120027
0056513 | DRÁT VODÍCÍ ŘÍDITELNÝ FASDASHER 235052 | STEERABLE GUIDEWIRES FASDASHER
0056517 | KATETR NEUROINTERVENČNÍ TURBO TRACKER 171111 | TURBO TRACKER CATHETERS
0056520 | KATETR ZAVÁDĚCÍ S BOČNÍM PORTEM 44-356 AŽ 44-369 | MEDIKIT INTRODUCER SUPERSHEAT H74938965XX0
0056588 | SET K ZAVÁDĚNÍ PORTU 4439325 | TUNELIZAČNÍ JEHLA PRO IMPLANTOFIX
0056622 | DRÁT VODÍCÍ PTFE 02330025 | BARDSELECT GUIDE WIRES - PTFE COATED .038I (0.97MM) 80CM LG
0056651 | DRÁT VODÍCÍ NITINOL 05420215 | NITINOL GUIDE-WIRE BLUE, .035I (0,89MM) X 220CM X 4CM TIP, STRAIGHT
0056944 | KATETR TROMBOLYTICKÝ 2186XXXX | JET-LYSIS CATHETER 2,7F;60,90,120,150CM DÉL.LYS-PORT.5,10,15CM;ACC.TO E. STARCK
0056975 | CHLOPEŇ HEMOSTATICKÁ PRO PAT/RAT 15150005 | HEMOSTASIS VALVE FOR THE PAT/RAT ACC.TO STARCK
0056983 | SPIRÁLA ROTAČNÍ RAT 2173XXXX,2176XXXX | RAT-ROTATION SPIRAL ACC.TO STARCK;FITS ASPIR.CATH.5,,6,7,8,9F-60,80,90,100,120CM
0056990 | KOŠÍČEK NA ZACHYTÁVÁNÍ TROMBŮ 21920010..20..30..40 | ..50..60 RAT-FRAGM.BASK/TIP ACC.TO STARCK;CATH.5F-10,12;6F-10;7F-90;8F-80;9F-60
0056996 | KOŠÍČEK NA ZACHYTÁVÁNÍ TROMBŮ 21922010..20..30..40 | ..50..60 RAT-FRAGM.BASK ACC.TO STARCK;CATH.5F-100,120;6F-100;7F-90;8F-80;9F-60CM
0057244 | ZAVADĚČ PERKUTÁNNÍ CT-07860 | SUPER ARROW FLEX,8FR/60CM, TRANSSEPTÁLNÍ
0057320 | OXYGENÁTOR-PŘÍSAVKA NITROSRDEČNÍ | S 361-50 PEDIATRICKÉ
0057321 | OXYGENÁTOR-PŘÍSAVKA NITROSRDEČNÍ | S 351-70 DRÁŽKOVANÁ ŠPIČKA
0057322 | OXYGENÁTOR-PŘÍSAVKA NITROSRDEČNÍ | S 352-80 HLADKÁ ZAOBLENÁ NEZACHYTÁVAJÍCÍ SE ŠPIČKA
0057323 | OXYGENÁTOR-PŘÍSAVKA NITROSRDEČNÍ | S 353-50 PEDIATRICKÁ
0057324 | OXYGENÁTOR-PŘÍSAVKA NITROSRDEČNÍ | S 354-25 MĚKKÁ SILIKONOVÁ ŠPIČKA
0057340 | KANYLA TEPENNÁ | A 211-30A/B/N AŽ 211-95A/B/N SE ZAHNUTOU ŠPIČKOU
0057341 | KANYLA TEPENNÁ | A 211-30C/D/E/F AŽ A 211-95C/D/E/F SE ZAHNUTOU ŠPIČKOU
0057342 | KANYLA TEPENNÁ | A 212-30A/B AŽ A 212-95A/B SE ZAHNUTOU ŠPIČKOU
0057366 | OXYGENÁTOR + SADA | REZERVOÁR KARDIOTOMICKÝ D7XX, VENOMIDICARD D 752 / D 754
0057367 | OXYGENÁTOR | OXYGENÁTOR MEMBRÁNOVÝ COMPACTFLO OXYGENÁTOR TYP D 704
0057445 | KATETR TLAKOVÝ BALÓNKOVÝ WEDGE PRESSURE BALLOON CA | TŘÍLUMINNÍ, 6,7 F, DÉLKA 80, 110 CM
0057537 | KATETR BALÓNKOVÝ PTCA - ALIANTE | ALI0XX
0057554 | KATETR BALÓNKOVÝ PTA - SAILOR | SAI0XXXXX,SAI1XXXXX
0057658 | DRÁT ZAVÁDĚCÍ SKIPPER ROVNÝ,J-TIP.RACE.014/195,175,300 | SKI,SKJ 195 XFL,FLP,FLS,MED,STD,STF 14-S,J SKR195 XFL,FLP,FLS,MED,STD,STF14-S,J
0057664 | DRÁT ZAVÁDĚCÍ SKIPPER PASS .018/180,260 | SKP 180..260 FLP 25-S, SKP 180..260 MED 10-S, SKP 180..260 MED 06-S STF06-S
0057670 | KATETR PODPŮRNÝ DIVER,DRIVER CE DIV 001 018 135 | PLATINO-IRIDIOVÝ 4F DRÁT, DIV 002 014 145
0057690 | KATETR GROSHONG JEDNOLUMENOVÝ 7710802 | GROSHONG SL CATH. 8F 50CM W. VITACUFF
0057717 | KATETR VYŠETŘOVACÍ 24-PÓLOVÝ ORBITER | ORBITER 24 POLE WOVEN CATH. 6F 242401-242406, 242411-242416
0057723 | KATETR VYŠETŘOVACÍ 16-PÓLOVÝ ORBITER | ORBITER 16 POLE WOVEN CATH. 6F 161601-161603
0057728 | OXYGENÁTOR MEMBR. SAFE II PRO UZAVŘ. SYSTÉM | S PŘÍSLUŠENSTVÍM:RESERVOÁR,KOHOUTY,ČIDLO TEPLOTY 013010,013020,013035
0057784 | SHUNT TRANSJUGULÁRNÍ TIPSI | TIPSI-200
0057786 | SHUNT TRANSJUGULÁRNÍ PORTOGRAFICKÁ RING,SET | RTPS-100
0057789 | SHUNT TRANSJUGULÁRNÍ TIPSS NAVARRA, SET | TIPSS-100-UN
0057791 | SHUNT TRANSJUGULÁRNÍ TIPSI-100, SET | TIPSI-100
0057798 | CHLOPEŇ MITRÁLNÍ AORTECH ULTRACOR 29 MM U29M
0057841 | TĚLÍSKO EMBOLIZAČNÍ TYP A,B,C | IMWCE,MWCE-18S-A,B,C
0057894 | KATETR DIAGNOSTICKÝ ELEKTROFYZIOLOGICKÝ - TORQR; SOLOIST | INTRAKARDIÁLNÍ
0057913 | ELEKTRODA STIMULAČNÍ SÍŇ. NEBO KOMOR. PASIVNÍ FIXACE SELUTE PICOTIP | MODEL 4340- 4343
0057927 | ZÁPLATA PRO REKONSTRUKCE TKÁNÍ DUAL MESH PLUS | ROZMĚRY 18 X 24CM KAT.Č.1DLMCP202
0057930 | ZÁPLATA PRO REKONSTRUKCE TKÁNÍ DUAL MESH PLUS | ROZMĚRY 7.5 X 10CM KAT.Č.1DLMCPH05
0057933 | ZÁPLATA PRO REKONSTRUKCE TKÁNÍ DUAL MESH PLUS | ROZMĚRY 15 X 19CM KAT.Č.1DLMCPH04
0057934 | ZÁPLATA PRO REKONSTRUKCE TKÁNÍ DUAL MESH PLUS | ROZMĚRY 18 X 24CM KAT.Č.1DLMCPH06
0057936 | ZÁPLATA PRO REKONSTRUKCE TKÁNÍ DUAL MESH PLUS | ROZMĚRY 26 X 34CM KAT.Č.1DLMCPH08
0057959 | PROTÉZA GORE-TEX (ENDO) BIFURKAČNÍ EXCLUDER | PXTXXXXXX
0057960 | PROTÉZA GORE-TEX (ENDO) BIFURKAČNÍ EXCLUDER | PXTXXXXXX
0057961 | PROTÉZA GORE-TEX (ENDO) BIFURKAČNÍ EXCLUDER | PXTXXXXXX
0057965 | STENTGRAFT AORTÁLNÍ BŘIŠNÍ - GORE EXCLUDER - EXTENZE TĚLA; SAMOEXP | YY=PRŮMĚR 23-36MM; DÉLKA 33-45MM; NITINOL; PXAYY0300; PLAYY0(3/4)00
0057966 | PROTÉZA GORE-TEX (ENDO) BIFURKAČNÍ EXCLUDER-KATETR | PR.32MM PF-30-65-00
0057969 | PROTÉZA GORE-TEX (ENDO) HELEX | HEXXXX
0057972 | PROTÉZA GORE-TEX (ENDO) HRUDNÍ EXCLUDER-KATETR | PDXXXXXX,BCXXXX
0057981 | STENT PERIFERNĺ VASKULÁRNÍ; BILIÁRNÍ - SELF X; SAMOEXP. (METALICKÝ) | PRŮMĚR 6-12MM; DÉLKA 32-68MM; X(15S/JS/FS)XXXXX
0057990 | OXYGENÁTOR-HADICE A LINKY DOPLŇ.JOSTRA P13XX | P1400,02,04,31
0057994 | OXYGENÁTOR-SADA PŘÍSLUŠENSTVÍ,KARDIOTOM. A AUTOTRANSF. REZERVOÁR | HC2811, HC2821, HC2831, HC2822, AR28040, AR28150
0057996 | KATETR VODÍCÍ | WISEGUIDE 6F, 7F, 8F
0058111 | SYSTÉM TKÁŇOVÝ STABILIZAČNÍ ACHIEVE XO1-2001SD..XO1-5001SD | K OPERACI NA BIJÍCÍM SRDCI (MÍSTO MIMOTĚLNÍHO OBĚHU)
0058122 | ADAPTER MULTICATH 121217 | 2,3,4,6,10 PÓLOVÝ
0058128 | OXYGENÁTOR SAFE II PLUS, SAFE MAXI | HOLLOW FIBRE 015010, 016010, SAFE MAXI SAFELINE 016014
0058129 | OXYGENÁTOR SAFE II PLUS,SAFE MAXI | HOLLOW FIBRE S VENÓSNÍM/KARDIOTOM.REZ.016020,016027,016024
0058135 | OXYGENÁTOR-SET HADICOVÝ SAFE II, SAFE MAXI | STANDARD S ARTERIÁLNÍM FILTREM 800964, 80XXX
0058136 | OXYGENÁTOR-SET HADICOVÝ SAFE II, SAFE MAXI | STANDARD BEZ ARTER. FILTRU 800959, 80XXX
0058137 | OXYGENÁTOR-SET HADICOVÝ SAFE MICRO | STANDARD S ARTERIÁLNÍM FILTREM 800926
0058138 | OXYGENÁTOR-SET HADICOVÝ SAFE MICRO | STANDARD BEZ ARTER. FILTRU 800959
0058158 | OXYGENÁTOR-KATETR PRO VENÓSNÍ NÁVRAT | STANDARD TIP 060018 -060041
0058159 | OXYGENÁTOR-KATETR PRO VENÓSNÍ NÁVRAT | STANDARD TIP 100183-100419
0058160 | OXYGENÁTOR-KATETR PRO VENÓSNÍ NÁVRAT | FULL LUMEN TIP PRO DOSPĚLÉ 051183 - 051
0058161 | OXYGENÁTOR-KATETR PRO VENÓSNÍ NÁVRAT | FULL LUMEN TIP PRO DOSPĚLÉ 050018 - 050
0058167 | ZÁSOBNÍK DO STAPLERU SUTURE ASSISTANT | S NÁVLEKEM ETHIBOND A JEHLOU CANOE (SW110) NEBO JEHLOU SH (SW120)
0058196 | SET PRO APLIKACI LÉČIVA 2283.38 | HORIZONPORT TITANOVÝ DVOJPORT-SILIKON.SEPTUM - 2000 PUNKCÍ
0058217 | KATETR ELEKTROFYSIOLOGICKÝ DIAGNOSTICKÝ | EXPLORER 52XX, 54XX, 55XX
0058224 | KATETR TROMBEKTOMICKÝ M0014687XX | OASIS
0058276 | KATETR PRO MĚŘENÍ TLAKU V LEVÉM VSTUPU | C-ULAP
0058277 | KATETR PRO MĚŘENÍ TLAKU V LEVÉM VSTUPU | C-LAP(PED)(CHD)(J)
0058324 | KARDIOSTIMULÁTOR BIVENTRIKULÁRNÍ FRONTIER 3X2 5510,II 5596 | MULTIDUTINOVÝ,IS-1,AMS,DAO,DDT,AKCELEROMETR,QUICK LOCK
0058327 | ZAVADĚČ TRHACÍ ALLIANCE (PRO IMPLANTACI ELEKTROD) | SEAL-AWAY, 8F, 45CM, BALON
0058451 | MIKROCHIRURGICKÁ REANASTOMÓZA TUBY DRG 90861 | V ÚHRADĚ ZAHRNUTY KÓDY:12881,12886,12892,12908,12891
0058484 | FILTR PLAZMATICKÝ | PF 1000 N
0058489 | SOUPRAVA PLAZMAFERETICKÁ | SET INFUSNÍ PRO PLAZMAFERÉZU R10368001
0058493 | SOUPRAVA SPOJOVACÍ PRO CAPD | PDL-1200-8
0058510 | KATETR ELEKTROFYZIOLOGICKÝ | EP DIAGN.CATH.EPC-EX,EPC-CX,EPC-JX,EPCS-EX,EPCS-CX,EPCS-JX
0058512 | KATETR ELEKTROFYZIOLOGICKÝ | EP DIAGN.CATH.EPC-FXXX, EPCS-FXXX
0058682 | KATETR DRENÁŽNÍ NA PNEUMOTHORAX C-TPTSJ-8.5-7.5-FSNS | C-TPTSJ--8.5-7.5-FSNS
0058685 | ZAVADĚČ COPE, SADA | CWGE-100/100S
0058703 | PORT VITAL PETITE TITANOVÝ JEDNOKOMŮRKOVÝ | IP-6113/6013
0058710 | PORT VITAL-KATÉTR INFÚZNÍ SADA | IPA-1975/1910/2005/2075/2010/2015/2205/2275/2210
0058711 | PORT VITAL-KATÉTR INFÚZNÍ | IPA-3001/3003
0058712 | PORT VITAL-KATÉTR | IPM-1056/1063/1060/1070/1090/1001/1095/1015/9010P/2100/2101
0058713 | PORT VITAL-KATÉTR | IPM-2105
0058715 | PORT VITAL PRO MRI JEDNOKOMŮRKOVÝ SE ZAVADĚČEM | IPS-5115/6112/7112/9112/5012/6012/7012/9012/5018/6018
0058717 | PORT MINI VITAL TITANOVÝ JEDNOKOMŮRKOVÝ | IPS-5116W
0058718 | PORT VITAL PETITE PRO MRI JEDNOKOMŮRKOVÝ | IPS-5118/6118
0058724 | PORT VITAL PRO MRI DVOUKOMŮRKOVÝ SE ZAVADĚČEM | IPS-9125/1125/9025/1025
0058730 | KATETR VÝMĚNNÝ JEFFREY, SADA | JWGE-RH
0058749 | TĚLÍSKA EMBOLIZAČNÍ - ČÁSTICE | PVA-2000
0058752 | VODIČ DRÁTĚNÝ NIMBLE-FLOPPY ROADRUNNER | RFPC-35/38-180(-0)
0058754 | VODIČ DRÁTĚNÝ NIMBLE-FLOPPY ROADRUNNER | RFPC-35/38-90/145(-0)
0058758 | VODIČ DRÁTĚNÝ NIMBLE ROADRUNNER | RFSPC-35/38-145(-0)
0058759 | VODIČ DRÁTĚNÝ NIMBLE ROADRUNNER | RFSPC-35/38-180(-0)
0058761 | VODIČ DRÁTĚNÝ NIMBLE ROADRUNNER | RFSPC-35/38-260(-0)
0058768 | VODIČ DRÁTĚNÝ FIRM ROADRUNNER | RPC-35/38-145-CONNORS
0058769 | VODIČ DRÁTĚNÝ FIRM ROADRUNNER | RPC-35/38-180(-0)
0058783 | VODIČ DRÁTĚNÝ AMPLATZ ULTRA STIFF, HEPARIN | THSF-AUS-BH
0058785 | VODIČ DRÁTĚNÝ AMPLATZ ULTRA STIFF NEWTON, HEPARIN | THSFNA-AUS-BH
0058793 | KATETR BALONKOVÝ URETHRÁLNÍ DILATAČNÍ | UDBS-070029-OF
0058794 | KATETR BALONKOVÝ URETHRÁLNÍ DILATAČNÍ | UDBS-090029
0058796 | KATETR BALONKOVÝ URETHRÁLNÍ DILATAČNÍ | UDBS-090029-FF
0058804 | KATETR URETERÁLNÍ UNIVERZÁLNÍ AMPLATZ ULTRATHANE | UTSSW-AMP
0058889 | STENT KORONÁRNÍ - XTRM; BALONEXPANDIBILNÍ; COCR | XTPPDDS, XTPPDDM, XTPPDD
0058892 | VODIČ PTCA - BLUE LANE | BLSF014/190S, BLF014/190S, BLI014/190S, BLS014/190S
0058916 | STENT KORONÁRNÍ - ARTHOS INERT; ARTHOS PICO; BALONEXPANDIBILNÍ; COCR | PPICSDD, PPICLDD, PPICSDDI, PPICLDDI
0058922 | SADA DRENÁŽNÍ BILIÁRNÍ S FIXAČNÍ SADOU TRU-FIX | CCL2-1050,1250,1450,850,CCP1050,1250,1450,850;TRU-FIX, TFK 6 - 16
0058926 | SADA DRENÁŽNÍ UNIVERZÁLNÍ MINI-PIGTAIL S FIXAČNÍ SADOU TRU-FIX | MPL2 - 1030,625,830; TFK 6 - 16
0058928 | SADA DRENÁŽNÍ NEFROSTOMICKÁ S FIXAČNÍ SADOU TRU-FIX | NCL2-1035,1235,1435,835; NCP-1035,1235,1435,835; TFK 6 - 16
0058949 | NÁHRADA CÉVNÍ EPTFE | EXXCEL SOFT STANDARD W. STRAIGHT M002004810XX0
0058952 | NÁHRADA CÉVNÍ EPTFE | EXXCEL SOFT STANDARD W. STRAIGHT EXT.SUPPORTED M00200483XXX0 M00200484XXX0
0058953 | NÁHRADA CÉVNÍ EPTFE | EXXCEL SOFT STANDARD W. STRAIGHT CENTR.SUPPORTED M00200484XXX0
0058954 | NÁHRADA CÉVNÍ EPTFE | EXXCEL SOFT STANDARD W. STEP CENTR.SUPPORTED M00200486XXX0
0058957 | NÁHRADA CÉVNÍ EPTFE | EXXCEL SOFT THIN W. STRAIGHT EXT.SUPPORTED M00200494XXX0 M00200493XXX0
0058998 | KATETR DRENÁŽNÍ VÍCEÚČELOVÝ M0012721X0, M0012722X | FLEXIMA TWIST LOC DRAINAGE CATHETER M0012721X0, M0012722XO
0059001 | KATETR DRENÁŽNÍ NEFROSTOMICKÝ M0012723X0 | FLEXIMA TWIST LOC DRAINAGE CATHETER SET M0012723X0
0059003 | KATETR DRENÁŽNÍ BILIÁRNÍ M0012724X0 | FLEXIMA TWIST LOC DRAINAGE CATHETER SET M0012724X0
0059013 | OXYGENÁTOR TOTAL VISION PACK HFO44, HFO45 | MEMBRÁN.OXYGEN.HFO,KARDIOTOM.REZERVOÁR A HADIC.SET TP2
0059028 | ROZRUŠOVAČ TROMBU AMPLATZ-PŘÍSLUŠENSTVÍ AK100,101 | FOOD PEDAL ASSEMBLY
0059034 | PUMPA INFUZNÍ 2C1754K 1064K | INTERMATE
0059035 | PUMPA INFUZNÍ 2C1710 12 14 20 22 24 30 32 34 40 42 | INTERMATE
0059039 | PUMPA INFUZNÍ H2C1010K | COVER ASSEMBL
0059040 | PUMPA INFUZNÍ 2C1079K,S2C1715K | CONTROL MODUL,INTERMATE
0059389 | ZAVADĚČ-SHEATH CC0280 CC5280 | PŘÍSLUŠENSTVÍ, ANTIKONTAMINAČNÍ RUKÁVEC
0059391 | ZAVADĚČ-SHEATH IOB5L IOB7L IOBCAP | PŘíSLUŠENSTVÍ, OBTURÁTOR
0059400 | ZAVADĚČ-SHEATH IAVA3XI | PŘÍSLUŠENSTVÍ, HEMOSTATICKÁ CHLOPEŇ
0059401 | ZAVADĚČ-SHEATH IOBCAP | PŘÍSLUŠENSTVÍ, OBTURÁTOR
0059411 | KATETR TERMODILUČNÍ 931HF75P (ZMĚŘENÍ TLAKU A MINUT. SRDEČ. VÝDEJE) | SWAN-GANZ, STIMULAČNÍ 7.5F, 8F, HEPARIN
0059412 | ELEKTRODA STIMULAČNÍ DOČASNÁ CHANDLER, FLEX - TIP | SÍŇOVÁ D98500M, KOMOROVÁ D98100H, HEPARIN
0059413 | KATETR TERMODILUČNÍ 991HF8 (ZMĚŘENÍ TLAKU A MINUTOVÉHO SRDEČ. VÝDEJE) | SWAN-GANZ,STIMULAČNÍ 8F HEPARIN
0059417 | KATETR TERMODILUČNÍ 015HF4 040HF4(ZMĚŘENÍ TLAKU A MINUT. SRDEČ.VÝDEJE) | JUGULARNI, OXIMETRICKÝ 4F,25CM,40CM, HEPARIN
0059425 | KATETR TERMODILUČNÍ 177HF75 (ZMĚŘENÍ TLAKU A MINUT. SRDEČ. VÝDEJE) | SWAN-GANZ, 7.5F, CCO, CEDV, HEPARIN
0059434 | SET K TLAKOV.KOMŮRKÁM VMP120 VMP160 VMP172 VMP184(ZMĚŘENÍ TLAKU A MSV) | PŘÍSLUŠENSTVÍ, ODBĚROVÝ SET NA PAŽI
0059435 | SET K TLAKOVÝM KOMŮRKÁM VMP260 VMP272 VMP284 (ZMĚŘENÍ TLAKU A MSV) | PŘÍSLUŠENSTVÍ, ODBĚROVÝ SET NA STOJAN
0059437 | SET K TLAKOVÝM KOMŮRKÁM VMP406 VMP426 VMP448 (ZMĚŘENÍ TLAKU A MSV) | PŘÍSLUŠENSTVÍ, ODBĚROVÝ SET DĚTSKÝ
0059441 | SADA HEMOFILTRAČNÍ V1650ND V3003 V3007 | VENÓZNÍ,DOSPĚLÍ,NOVOROZENECKÝ,DĚTSKÝ
0059442 | SADA HEMOFILTRAČNÍ FS3050M | SUBSTITUČNÍ, ULTRAFILTRAČNÍ
0059444 | SADA HEMOFILTRAČNÍ 1801208 | HEMOFILTR POLYSULFONOVÝ, NOVOROZENECKÝ 700 CM2
0059445 | SADA HEMOFILTRAČNÍ PSHF400 | HEMOFILTR POLYSULFONOVÝ, DĚTSKÝ 0.3 M2
0059446 | SADA HEMOFILTRAČNÍ PSHF700 | HEMOFILTR POLYSULFONOVÝ, DOSPĚLÍ 0.7 M2
0059447 | SADA HEMOFILTRAČNÍ PSHF1200 | HEMOFILTR POLYSULFONOVÝ, DOSPĚLÍ 1.25 M2
0059450 | SADA HEMOFILTRAČNÍ PSHF700G PSHF1200G | HEMOFILTR POLYSULFONOVÝ, HEPARIN, DOSPĚLÍ 0.71 M2, 1.25M2
0059456 | KATETR ELEKTROFYZIOLOGICKÝ INQUIRY 80XXX | 4FR, 4-POLÁRNÍ, FIX. KŘIVKA
0059463 | KATETR ELEKTROFYZIOLOGICKÝ INQUIRY 81XXX | 4FR, 10-POLÁRNÍ, ŘIDITELNÝ
0059468 | KATETR ELEKTROFYZIOLOGICKÝ INQUIRY 80XXX | 5FR, 4-POLÁRNÍ, FIX. KŘIVKA
0059469 | KATETR ELEKTROFYZIOLOGICKÝ INQUIRY 80XXX | 5FR, 5-POLÁRNÍ, FIX. KŘIVKA
0059470 | KATETR ELEKTROFYZIOLOGICKÝ INQUIRY 80XXX | 5FR, 6-POLÁRNÍ, FIX. KŘIVKA
0059471 | KATETR ELEKTROFYZIOLOGICKÝ INQUIRY 80XXX | 5FR, 8-POLÁRNÍ, FIX. KŘIVKA
0059476 | KATETR ELEKTROFYZIOLOGICKÝ INQUIRY 81XXX | 5FR, 8-POLÁRNÍ, ŘIDITELNÝ
0059478 | KATETR ELEKTROFYZIOLOGICKÝ INQUIRY 81XXX | 5FR, 8-POLÁRNÍ, ŘIDITELNÝ, HIS
0059479 | KATETR ELEKTROFYZIOLOGICKÝ INQUIRY 81XXX | 5FR, 10-POLÁRNÍ, ŘIDITELNÝ, SPEC, SOFT
0059483 | KATETR ELEKTROFYZIOLOGICKÝ INQUIRY 80XXX | 6FR, 6-POLÁRNÍ, FIX. KŘIVKA
0059484 | KATETR ELEKTROFYZIOLOGICKÝ INQUIRY 80XXX | 6FR, 8-POLÁRNÍ, FIX. KŘIVKA
0059485 | KATETR ELEKTROFYZIOLOGICKÝ INQUIRY 80XXX | 6FR, 10-POLÁRNÍ, FIX. KŘIVKA
0059488 | KATETR ELEKTROFYZIOLOGICKÝ INQUIRY 81XXX | 6FR, 6-POLÁRNÍ, ŘIDITELNÝ
0059497 | KATETR ELEKTROFYZIOLOGICKÝ LUMA-CATH 81XXX | 4-POLÁRNÍ,LUMEN, ŘIDITELNÝ
0059500 | KATETR ELEKTROFYZIOLOGICKÝ LUMA-CATH 81XXX | 10-POLÁRNÍ,LUMEN,ŘIDITELNÝ
0059501 | KATETR ELEKTROFYZIOLOGICKÝ INQUIRY H 81XXX | 6FR, 10-POLÁRNÍ, ŘIDITELNÝ, HALO
0059505 | KATETR ABLAČNÍ (RF) - THERAPY 83XX; 4MM | 7FR, 4-POLÁRNÍ, ŘIDITELNÝ, ABLAČNÍ 4 MM, TH
0059517 | ELEKTRODA K DOČASNÉ SRDEČNÍ STIMULACI | ELEDYN 2/FX
0059547 | OXYGENÁTOR-SADA:KANYLA VESSEL | VSLX-X
0059555 | OXYGENÁTOR-SADA:SHUNT INTRAVASKULÁRNÍ | IVSX-X
0059583 | OXYGENÁTOR-SET HADICOVÝ TP1 PRO HFO44, HFO44D, HFO45 | HADICOVÝ SET K OXYGENÁTORU HFO
0059592 | STENT PERIFERNĺ VASKULÁRNÍ - WAVEMAX; PR.5-12MM; PŘEDMONT. | D.12MM,1WM(1205-8/1705-9/2805-12);A2WM(1706/2806/3806)-09; D.135CM
0059594 | KATETR OKLUZNÍ | BLT - OCCLUSION BALLOON CATHETER COPERNIC
0059649 | KATETR SONDÁŽNÍ PRO PTCA | MULTIFUNCTIONAL PROBING CATHETER SCH-500XX
0059653 | KABEL PROPOJOVACÍ - KATETR ABLAČNÍ | ABLATION CATHETER CABLE 6XX, 7XX
0059685 | DRÁT VODÍCÍ | OPT - NITINOL WIRE 400CM 1125-1300, 1125-1320
0059686 | DRÁT VODÍCÍ | OPT - PTFE GUIDEWIRE 1127-XXXX
0059688 | DRÁT VODÍCÍ | OPT - PTFE GUIDEWIRE 1106-31XX, 1106-33XX
0059690 | DRÁT VODÍCÍ | OPT - NITINOL WIRE 1124-0151, 1125-0145, 1125-0150,1124-0180
0059696 | STENT BILIÁRNÍ - OPTIMED; POLYETYLEN | OPT-BILIARY STENT OPTILEN PRŮMĚR 7F
0059705 | SET URETERÁLNÍ | OPT - OPTISOFT DUO-SET 3008-1XXX,2XXX,3XXX,4XXX
0059709 | STENT PERIFERNÍ URETERÁLNÍ OPTIMED,POLYURETAN | OPT - URETERAL STENT SET 3017-XXXX
0059712 | SET URETERÁLNÍ | OPT - OPTISOFT DUO-SET 3068-1XXX,2XXX,3XXX,4XXX
0059714 | KATETR DIAGNOSTICKÝ | VSM - EP CATHETER VASCOSTIM PRO QUADRIPOLAR 505-XXXX
0059718 | KATETR DIAGNOSTICKÝ | VSM - EP OESOPHAEGAL CATHETER VASCOSTIM OES 511-153, 511-317, 511-318
0059719 | KATETR DIAGNOSTICKÝ | VSM - EP OESOPHAEGAL CATHETER VASCOSTIM OES 511-327
0059728 | ELEKTRODA KVADRIPOLÁRNÍ | VSM - STANDARD EP LEAD VASCOSTIM 4 503-066/067/068
0059739 | KATETR DIAGNOSTICKÝ | VSM - VASCOSTIM PRO TC 2+2 522-309/310/311
0059744 | KATETR DIAGNOSTICKÝ | VSM - VASCOSTIM TC CONNECTION CABLE 528-284
0059750 | ZAVADĚČ TRHACÍ | VSM - VASCOPEEL INTRODUCER SET 201-XXX
0059752 | ELEKTRODA STIMULAČNÍ | VSM - VASCOSTIM SCREW 512-357
0059762 | KATETR ABLAČNÍ (RF) - RADII-T; 3141A - 32622F; ŘIDITELNÝ | TC 7F, 110/120 CM, ZAKŘIVENÍ ABCDEF, TIP 4/6 MM
0059772 | ELEKTRODA ESOFAGEÁLNÍ STIMULAČNÍ TOEC P | PEDIATRICKÁ, JÍCNOVÁ, DOČASNÁ
0059790 | OXYGENÁTOR-SET HADICOVÝ TP2 PRO HFO44, HFO44D, HFO45 | HADICOVÝ SET K OXYGENÁTORU HFO VČ.ARTERIÁLNÍHO FILTRU
0059794 | STENT KORONÁRNÍ - FLEXMASTER F1; BALONEXPANDIBILNÍ | PRŮM. 2,5-4,0MM, DÉLKA 9-26MM,820XX-XX
0059797 | DRÁT VODÍCÍ ANGIODYN J3 MC-FS 200-0,35 | VODIČ K ANGIOGRAFICKÝM INTERVENČNÍM VÝKONŮM 5050308,0340
0059806 | PORT TITANOVÝ S POLYURETANOVÝM KATÉTREM | 21-4025-22,21-4023-22 - TYP TRAY
0059808 | PORT TITANOVÝ NÍZKOPROFILOVÝ S POLYURETAN.KATÉTREM | 21-4037-22 - TYP TRAY
0059809 | PORT TITANOVÝ SE SILIKONOVÝM KATÉTREM | 21-4008-22 - TYP KIT
0059810 | PORT TITANOVÝ SE SILIKONOVÝM KATÉTREM | 21-4009-22 - TYP TRAY
0059811 | PORT TITANOVÝ NÍZKOPROFILOVÝ SE SILIKON.KATÉTREM | 21-4034-22 - TYP KIT
0059812 | PORT TITANOVÝ DVOJKOMOROVÝ SE SILIKON.DVOJLUMIN.K. | 21-8010-22 - TYP TRAY
0059813 | PORT POLYSULFON-TITANOVÝ S POLYURETAN.KATÉTREM | 21-4052-22,21-4054-22 - TYP KIT
0059818 | PORT POLYSULFON-TITANOVÝ SE SILIKONOVÝM KATÉTREM | 21-4051-22 - TYP TRAY
0059821 | PORT POLYSULFON-TITANOVÝ S POLYURETAN. KAT. PERIFER. | 21-4590-22 - TYP KIT
0059826 | PORT EPIDURÁLNÍ POLYS/TITAN. S POLYURETAN. KAT. | 21-1501-22 - TYP TRAY
0059827 | TROKAR BALÓNKOVÝ SPACEMAKER | PRO LAPAROSKOP.DISEKCI TKÁNÍ; VBD240T,VBT240T
0059834 | KROUŽEK ANULOPLASTICKÝ ANNULOFLEX, ANNULOFLOW | OBJ.KOD AF-8XX, AR-7XX
0059841 | PORT VENÓZNÍ INFU-KT PEDIATRICKÝ IVP 1026,1632 | 1X2-2,6MM,1,6X3,2MM,TITAN
0059842 | PORT ARTERIÁLNÍ INFU-KT IAT 0823 | TITAN,2 KROUŽKY
0059845 | PORT VENÓZNÍ IN-PORT VSP 1022 | STANDARD,NÍZKÝ,POLYSULFON
0059846 | PORT ARTERIÁLNÍ IN-PORT ASP 0823 | STANDARD,NÍZKÝ,POLYSULFON,2 KROUŽKY
0059992 | STENT KORONÁRNÍ - APOLO SMALL; APOLO3; BALONEXP; PŘEDMONTOVANÝ | 543XX,544XX,545XX,546XX,547XX PRŮMĚR 2.0,2.25,2.5,2.75,3.0,3.5,4.0,4.5MM
0059993 | STENT KORONÁRNÍ - APOLO; BALONEXPANDIBILNÍ; NEPŘEDMONTOVANÝ | 54001-6 PRŮMĚR 2.5,3.0,3.5 4.0MM,DÉLKA 9,14,18,23,28,36MM
0059999 | KATETR BALÓNKOVÝ PTA - PHERON | DIL.BAL.BIOTRONIK DÉLKA 80/130CM,DÉL.BAL.20-60MM,PRŮM.3-8MM
0060015 | ŠROUB KORTIKÁLNÍ OCEL | 4.5X54AŽ64MM;STANDARD;OBJ.Č.:25-114-54AŽ64
0060021 | ŠROUB KORTIKÁLNÍ OCEL | 4.5X66AŽ74MM;STANDARD;OBJ.Č.:25-114-66AŽ74
0060028 | ŠROUB MALEOLÁRNÍ OCEL | 4.5X20AŽ30MM;DÉLKA ZÁVITU 3MM;OBJ.Č.:25-115-20AŽ30
0060039 | ŠROUB MALEOLÁRNÍ OCEL | 4.5X75AŽ85MM;DÉLKA ZÁVITU 3MM;OBJ.Č.:25-115-75AŽ85
0060044 | ŠROUB SPONGIÓZNÍ OCEL | 6.5X100AŽ110MM;DÉLKA ZÁVITU 16MM;OBJ.Č.:25-116-00AŽ10
0060045 | ŠROUB SPONGIÓZNÍ OCEL | 6.5X115AŽ120MM;DÉLKA ZÁVITU 16MM;OBJ.Č.:25-116-15AŽ20
0060049 | ŠROUB SPONGIÓZNÍ OCEL | 6.5X30AŽ40MM;DÉLKA ZÁVITU 16MM;OBJ.Č.:25-116-30AŽ40
0060050 | ŠROUB SPONGIÓZNÍ OCEL | 6.5X45AŽ50MM;DÉLKA ZÁVITU 16MM;OBJ.Č.:25-116-45AŽ50
0060052 | ŠROUB SPONGIÓZNÍ OCEL | 6.5X55AŽ60MM;DÉLKA ZÁVITU 16MM;OBJ.Č.:25-116-55AŽ60
0060054 | ŠROUB SPONGIÓZNÍ OCEL | 6.5X65AŽ70MM;DÉLKA ZÁVITU 16MM;OBJ.Č.:25-116-65AŽ70
0060056 | ŠROUB SPONGIÓZNÍ OCEL | 6.5X75AŽ80MM;DÉLKA ZÁVITU 16MM;OBJ.Č.:25-116-75AŽ80
0060058 | ŠROUB SPONGIÓZNÍ OCEL | 6.5X85AŽ95MM;DÉLKA ZÁVITU 16MM;OBJ.Č.:25-116-85AŽ95
0060063 | ŠROUB SPONGIÓZNÍ OCEL | 6.5X100AŽ110MM;DÉLKA ZÁVITU 32MM;OBJ.Č.:25-117-00AŽ10
0060064 | ŠROUB SPONGIÓZNÍ OCEL | 6.5X115AŽ120MM;DÉLKA ZÁVITU 32MM;OBJ.Č.:25-117-15AŽ20
0060066 | ŠROUB SPONGIÓZNÍ OCEL | 6.5X45AŽ50MM;DÉLKA ZÁVITU 32MM;OBJ.Č.:25-117-45AŽ50
0060070 | ŠROUB SPONGIÓZNÍ OCEL | 6.5X65AŽ70MM;DÉLKA ZÁVITU 32MM;OBJ.Č.:25-117-65AŽ70
0060079 | ŠROUB SPONGIÓZNÍ OCEL | 6.5X100AŽ110MM;OBJ.Č.:25-118-00AŽ10
0060083 | ŠROUB SPONGIÓZNÍ OCEL | 6.5X25AŽ40MM;OBJ.Č.:25-118-25AŽ40
0060085 | ŠROUB SPONGIÓZNÍ OCEL | 6.5X45AŽ50MM;OBJ.Č.:25-118-45AŽ50
0060086 | ŠROUB SPONGIÓZNÍ OCEL | 6.5X55AŽ60MM;OBJ.Č.:25-118-55AŽ60
0060088 | ŠROUB SPONGIÓZNÍ OCEL | 6.5X65AŽ70MM;OBJ.Č.:25-118-065AŽ70
0060094 | ŠROUB SPONGIÓZNÍ OCEL | 6.5X85AŽ90MM;OBJ.Č.:25-118-85AŽ95
0060095 | MATKA OCEL | PRO ŠROUBY PRŮMĚRU 4.5MM; OBJ.Č.: 25-119-96
0060099 | DLAHA POLOTRUBICOVÁ OCEL | 1X12MM;DÉL.39A55MM;2A3 KRUH.OTV.PRŮM.5.8MM;OBJ.Č.:25-122-02A03
0060101 | DLAHA POLOTRUBICOVÁ OCEL | 1X12MM;DÉL.71MM;4KRUH.OTV.PRŮM.5.8MM;OBJ.Č.:25-122-04
0060102 | DLAHA POLOTRUBICOVÁ OCEL | 1X12MM;DÉL.87MM;5KRUH.OTV.PRŮM.5.8MM;OBJ.Č.:25-122-05
0060103 | DLAHA POLOTRUBICOVÁ OCEL | 1X12MM;DÉL103MM;6KRUH.OTV.PRŮM.5.8MM;OBJ.Č.:25-122-06
0060104 | DLAHA POLOTRUBICOVÁ OCEL | 1X12MM;DÉL119MM;7KRUH.OTV.PRŮM.5.8MM;OBJ.Č.:25-122-07
0060105 | DLAHA POLOTRUBICOVÁ OCEL | 1X12MM;DÉL135MM;8KRUH.OTV.PRŮM.5.8MM;OBJ.Č.:25-122-08
0060106 | DLAHA POLOTRUBICOVÁ OCEL | 1X12MM;DÉL151MM;9KRUH.OTV.PRŮM.5.8MM;OBJ.Č.:25-122-09
0060107 | DLAHA POLOTRUBICOVÁ OCEL | 1X12MM;DÉL167MM;10KRUH.OTV.PRŮM.5.8MM;OBJ.Č.:25-122-10
0060108 | DLAHA POLOTRUBICOVÁ OCEL | 1X12MM;DÉL183MM;11KRUH.OTV.PRŮM.5.8MM;OBJ.Č.:25-122-11
0060109 | DLAHA POLOTRUBICOVÁ OCEL | 1X12MM;DÉL199MM;12KRUH.OTV.PRŮM.5.8MM;OBJ.Č.:25-122-12
0060110 | DLAHA ÚZKÁ OCEL | 3.8X12MM;DÉL39MM;2KRUH.OTV.PRŮM.5.8MM;OBJ.Č.:25-123-02
0060111 | DLAHA ÚZKÁ OCEL | 3.8X12MM;DÉL55MM;3KRUH.OTV.PRŮM.5.8MM;OBJ.Č.:25-123-03
0060112 | DLAHA ÚZKÁ OCEL | 3.8X12MM;DÉL71MM;4KRUH.OTV.PRŮM.5.8MM;OBJ.Č.:25-123-04
0060113 | DLAHA ÚZKÁ OCEL | 3.8X12MM;DÉL87MM;5KRUH.OTV.PRŮM.5.8MM;OBJ.Č.:25-123-05
0060114 | DLAHA ÚZKÁ OCEL | 3.8X12MM;DÉL103MM;6KRUH.OTV.PRŮM.5.8MM;OBJ.Č.:25-123-06
0060115 | DLAHA ÚZKÁ OCEL | 3.8X12MM;DÉL119MM;7KRUH.OTV.PRŮM.5.8MM;OBJ.Č.:25-123-07
0060116 | DLAHA ÚZKÁ OCEL | 3.8X12MM;DÉL135MM;8KRUH.OTV.PRŮM.5.8MM;OBJ.Č.:25-123-08
0060117 | DLAHA ÚZKÁ OCEL | 3.8X12MM;DÉL151MM;9KRUH.OTV.PRŮM.5.8MM;OBJ.Č.:25-123-09
0060118 | DLAHA ÚZKÁ OCEL | 3.8X12MM;DÉL167MM;10KRUH.OTV.PRŮM.5.8MM;OBJ.Č.:25-123-10
0060119 | DLAHA ÚZKÁ OCEL | 3.8X12MM;DÉL183MM;11KRUH.OTV.PRŮM.5.8MM;OBJ.Č.:25-123-11
0060120 | DLAHA ÚZKÁ OCEL | 3.8X12MM;DÉL199MM;12KRUH.OTV.PRŮM.5.8MM;OBJ.Č.:25-123-12
0060121 | DLAHA ÚZKÁ OCEL | 3.8X12MM;DÉL215MM;13KRUH.OTV.PRŮM.5.8MM;OBJ.Č.:25-123-13
0060122 | DLAHA ÚZKÁ OCEL | 3.8X12MM;DÉL231MM;14KRUH.OTV.PRŮM.5.8MM;OBJ.Č.:25-123-14
0060123 | DLAHA ÚZKÁ OCEL | 3.8X12MM;DÉL247MM;15KRUH.OTV.PRŮM.5.8MM;OBJ.Č.:25-123-15
0060124 | DLAHA ÚZKÁ OCEL | 3.8X12MM;DÉL263MM;16KRUH.OTV.PRŮM.5.8MM;OBJ.Č.:25-123-16
0060126 | DLAHA ÚZKÁ OCEL | 3.8X12MM;DÉL295MM;18KRUH.OTV.PRŮM.5.8MM;OBJ.Č.:25-123-18
0060127 | DLAHA ÚZKÁ OCEL | 3.8X12MM;DÉL39MM;2OTV.;KOMPRESNÍ;OBJ.Č.:25-124-02
0060128 | DLAHA ÚZKÁ OCEL | 3.8X12MM;DÉL55MM;3OTV.;KOMPRESNÍ;OBJ.Č.:25-124-03
0060129 | DLAHA ÚZKÁ OCEL | 3.8X12MM;DÉL71MM;4OTV.;KOMPRESNÍ;OBJ.Č.:25-124-04
0060130 | DLAHA ÚZKÁ OCEL | 3.8X12MM;DÉL87MM;5OTV.;KOMPRESNÍ;OBJ.Č.:25-124-05
0060131 | DLAHA ÚZKÁ OCEL | 3.8X12MM;DÉL103MM;6OTV.;KOMPRESNÍ;OBJ.Č.:25-124-06
0060132 | DLAHA ÚZKÁ OCEL | 3.8X12MM;DÉL119MM;7OTV.;KOMPRESNÍ;OBJ.Č.:25-124-07
0060133 | DLAHA ÚZKÁ OCEL | 3.8X12MM;DÉL135MM;8OTV.;KOMPRESNÍ;OBJ.Č.:25-124-08
0060134 | DLAHA ÚZKÁ OCEL | 3.8X12MM;DÉL151MM;9OTV.;KOMPRESNÍ;OBJ.Č.:25-124-09
0060135 | DLAHA ÚZKÁ OCEL | 3.8X12MM;DÉL167MM;10OTV.;KOMPRESNÍ;OBJ.Č.:25-124-10
0060136 | DLAHA ÚZKÁ OCEL | 3.8X12MM;DÉL183MM;11OTV.;KOMPRESNÍ;OBJ.Č.:25-124-11
0060137 | DLAHA ÚZKÁ OCEL | 3.8X12MM;DÉL199MM;12OTV.;KOMPRESNÍ;OBJ.Č.:25-124-12
0060138 | DLAHA ÚZKÁ OCEL | 3.8X12MM;DÉL215MM;13OTV.;KOMPRESNÍ;OBJ.Č.:25-124-13
0060139 | DLAHA ÚZKÁ OCEL | 3.8X12MM;DÉL231MM;14OTV.;KOMPRESNÍ;OBJ.Č.:25-124-14
0060140 | DLAHA ÚZKÁ OCEL | 3.8X12MM;DÉL247MM;15OTV.;KOMPRESNÍ;OBJ.Č.:25-124-15
0060141 | DLAHA ÚZKÁ OCEL | 3.8X12MM;DÉL263MM;16OTV.;KOMPRESNÍ;OBJ.Č.:25-124-16
0060142 | DLAHA ŠIROKÁ OCEL | 4.8X16MM;DÉL103MM;KOMPRES;6KRUH.OTV.PRŮ.4.8MM A 6.6MM;OBJ.Č.:25-125-06
0060143 | DLAHA ŠIROKÁ OCEL | 4.8X16MM;DÉL119MM;KOMPRES;7KRUH.OTV.PRŮ.4.8MM A 6.6MM;OBJ.Č.:25-125-07
0060144 | DLAHA ŠIROKÁ OCEL | 4.8X16MM;DÉL135MM;KOMPRES;8KRUH.OTV.PRŮ.4.8MM A 6.6MM;OBJ.Č.:25-125-08
0060145 | DLAHA ŠIROKÁ OCEL | 4.8X16MM;DÉL151MM;KOMPRES;9KRUH.OTV.PRŮ.4.8MM A 6.6MM;OBJ.Č.:25-125-09
0060146 | DLAHA ŠIROKÁ OCEL | 4.8X16MM;DÉL167MM;KOMPRES;10KRUH.OTV.PRŮ.4.8MM A 6.6MM;OBJ.Č.:25-125-10
0060147 | DLAHA ŠIROKÁ OCEL | 4.8X16MM;DÉL183MM;KOMPRES;11KRUH.OTV.PRŮ.4.8MM A 6.6MM;OBJ.Č.:25-125-11
0060148 | DLAHA ŠIROKÁ OCEL | 4.8X16MM;DÉL199MM;KOMPRES;12KRUH.OTV.PRŮ.4.8MM A 6.6MM;OBJ.Č.:25-125-12
0060149 | DLAHA ŠIROKÁ OCEL | 4.8X16MM;DÉL215MM;KOMPRES;13KRUH.OTV.PRŮ.4.8MM A 6.6MM;OBJ.Č.:25-125-13
0060150 | DLAHA ŠIROKÁ OCEL | 4.8X16MM;DÉL231MM;KOMPRES;14KRUH.OTV.PRŮ.4.8MM A 6.6MM;OBJ.Č.:25-125-14
0060151 | DLAHA ŠIROKÁ OCEL | 4.8X16MM;DÉL247MM;KOMPRES;15KRUH.OTV.PRŮ.4.8MM A 6.6MM;OBJ.Č.:25-125-15
0060152 | DLAHA ŠIROKÁ OCEL | 4.8X16MM;DÉL263MM;KOMPRES;16KRUH.OTV.PRŮ.4.8MM A 6.6MM;OBJ.Č.:25-125-16
0060153 | DLAHA ŠIROKÁ OCEL | 4.8X16MM;DÉL295MM;KOMPRES;18KRUH.OTV.PRŮ.4.8MM A 6.6MM;OBJ.Č.:25-125-18
0060154 | DLAHA ŠIROKÁ OCEL | 4.8X16MM;DÉL103MM;6OTV.;KOMPRESNÍ;OBJ.Č.:25-126-06
0060155 | DLAHA ŠIROKÁ OCEL | 4.8X16MM;DÉL119MM;7OTV.;KOMPRESNÍ;OBJ.Č.:25-126-07
0060156 | DLAHA ŠIROKÁ OCEL | 4.8X16MM;DÉL135MM;8OTV.;KOMPRESNÍ;OBJ.Č.:25-126-08
0060157 | DLAHA ŠIROKÁ OCEL | 4.8X16MM;DÉL151MM;9OTV.;KOMPRESNÍ;OBJ.Č.:25-126-09
0060158 | DLAHA ŠIROKÁ OCEL | 4.8X16MM;DÉL167MM;10OTV.;KOMPRESNÍ;OBJ.Č.:25-126-10
0060159 | DLAHA ŠIROKÁ OCEL | 4.8X16MM;DÉL183MM;11OTV.;KOMPRESNÍ;OBJ.Č.:25-126-11
0060160 | DLAHA ŠIROKÁ OCEL | 4.8X16MM;DÉL199MM;12OTV.;KOMPRESNÍ;OBJ.Č.:25-126-12
0060161 | DLAHA ŠIROKÁ OCEL | 4.8X16MM;DÉL215MM;13OTV.;KOMPRESNÍ;OBJ.Č.:25-126-13
0060162 | DLAHA ŠIROKÁ OCEL | 4.8X16MM;DÉL231MM;14OTV.;KOMPRESNÍ;OBJ.Č.:25-126-14
0060163 | DLAHA ŠIROKÁ OCEL | 4.8X16MM;DÉL247MM;15OTV.;KOMPRESNÍ;OBJ.Č.:25-126-15
0060164 | DLAHA ŠIROKÁ OCEL | 4.8X16MM;DÉL263MM;16OTV.;KOMPRESNÍ;OBJ.Č.:25-126-16
0060165 | DLAHA ŠIROKÁ OCEL | 4.8X16MM;DÉL295MM;18OTV.;KOMPRESNÍ;OBJ.Č.:25-126-18
0060191 | DLAHA ÚHLOVÁ OCEL | 70AŽ90X200; ÚHEL 130°; 12 KRUHOVÝCH OTVORŮ; OBJ.Č.: 25-133-24AŽ28
0060194 | DLAHA ÚHLOVÁ OCEL | 50AŽ110X60MM; ÚHEL 130°; 4 KRUHOVÉ OTVORY; OBJ.Č.: 25-133-36AŽ49
0060205 | DLAHA ÚHLOVÁ OCEL | 50AŽ90X104; ÚHEL 130°; 6 KRUHOVÝCH OTVORŮ; OBJ.Č.: 25-133-60AŽ68
0060210 | DLAHA ÚHLOVÁ OCEL | 70AŽ90X152; ÚHEL 130°; 9 KRUHOVÝCH OTVORŮ; OBJ.Č.: 25-133-94AŽ98
0060213 | DLAHA KYČELNÍ OCEL | 65,70,75,80A85X100; ÚHEL 90A100°; 4 KRUHOVÉ OTVORY; OBJ.Č.: 25-134-28,62,70,72A3
0060215 | DLAHA KYČELNÍ OCEL | 65,75,85X85MM; ÚHEL 110A120°; 4 KRUHOVÉ OTVORY; OBJ.Č.: 25-134-43,45,47,53,55,57
0060234 | DLAHA ÚHLOVÁ OCEL | 35A45X70MM; ÚHEL 80A90A100°; KOMPRESNÍ; 3 OTVORY; OBJ.Č.: 25-135-17AŽ39
0060240 | DLAHA KYČELNÍ OCEL | 40A50X75MM; ÚHEL 90°; KOMPRESNÍ; 3 OTVORY; OBJ.Č.: 25-135-60AŽ78
0060244 | DLAHA ÚHLOVÁ OCEL | 25A32X7A12MM; ÚHEL 90°; KOMPRESNÍ; 3 OTVORY; OBJ.Č.: 25-136-25AŽ36
0060252 | DLAHA KONDYLÁRNÍ OCEL | 50AŽ80X92MM; ÚHEL 95°; KOMPRESNÍ; 5 OTVORŮ; OBJ.Č.: 25-137-50AŽ56
0060256 | DLAHA KONDYLÁRNÍ OCEL | 50AŽ80X124MM; ÚHEL 95°; KOMPRESNÍ; 7 OTVORŮ; OBJ.Č.: 25-137-70AŽ76
0060260 | DLAHA KONDYLÁRNÍ OCEL | 50AŽ80X156MM; ÚHEL 95°; KOMPRESNÍ; 9 OTVORŮ; OBJ.Č.: 25-137-90AŽ96
0060264 | DLAHA ÚHLOVÁ OCEL | 70AŽ90X200; ÚHEL 130°; KOMPRESNÍ; 12 OTVORŮ; OBJ.Č.: 25-138-24AŽ28
0060267 | DLAHA ÚHLOVÁ OCEL | 50AŽ110X60MM; ÚHEL 130°; KOMPRESNÍ; 4 OTVORY; OBJ.Č.: 25-138-36AŽ49
0060278 | DLAHA ÚHLOVÁ OCEL | 50AŽ90X104; ÚHEL 130°; KOMPRESNÍ; 6 OTVORŮ; OBJ.Č.: 25-138-60AŽ68
0060283 | DLAHA ÚHLOVÁ OCEL | 70AŽ90X152; ÚHEL 130°; KOMPRESNÍ; 9 OTVORŮ; OBJ.Č.: 25-138-94AŽ98
0060286 | DLAHA KYČELNÍ OCEL | 40,50,60X100; ÚHEL 90A100°; KOMPRESNÍ; 4 OTVORY; OBJ.Č.: 25-139-28,32,62,70,72
0060297 | DLAHA KYČELNÍ OCEL | 100AŽ110X85MM; ÚHEL 130°; KOMPRESNÍ; 4 OTVORY; OBJ.Č.: 25-139-80AŽ82
0060300 | DLAHA KYČELNÍ OCEL | 65AŽ95X85MM; ÚHEL 130°; KOMPRESNÍ; 4 OTVORY; OBJ.Č.: 25-139-83AŽ89
0060307 | DLAHA TIBIÁLNÍ OCEL | 2X100MM; 5 OTVORŮ; OBJ.Č: 25-140-05
0060308 | DLAHA TIBIÁLNÍ OCEL | 2X120MM; 6 OTVORŮ; OBJ.Č: 25-140-06
0060309 | DLAHA PRO HUMERUS A TIBII OCEL | 2X68MM; 3 OTVORY; T-TVAR; OBJ.Č: 25-140-13
0060310 | DLAHA PRO HUMERUS A TIBII OCEL | 2X84MM; 4 OTVORY; T-TVAR; OBJ.Č: 25-140-14
0060311 | DLAHA PRO HUMERUS A TIBII OCEL | 2X105MM; 5 OTVORŮ; T-TVAR; OBJ.Č: 25-140-15
0060312 | DLAHA PRO HUMERUS A TIBII OCEL | 2X116MM; 6 OTVORŮ; T-TVAR; OBJ.Č: 25-140-16
0060313 | DLAHA PRO HUMERUS A TIBII OCEL | 2X148MM; 8 OTVORŮ; T-TVAR; OBJ.Č: 25-140-18
0060314 | DLAHA TIBIÁLNÍ DISTÁLNÍ OCEL | 1.2X88MM; 3 OTVORY; JETELOVÝ LIST; OBJ.Č: 25-140-23
0060315 | DLAHA TIBIÁLNÍ DISTÁLNÍ OCEL | 1.2X105MM; 4 OTVORY; JETELOVÝ LIST; OBJ.Č: 25-140-24
0060316 | DLAHA TIBIÁLNÍ OCEL | 2X80MM; 4 OTVORY; T-TVAR; PODPĚRNÁ; OBJ.Č: 25-140-34
0060317 | DLAHA TIBIÁLNÍ OCEL | 2X103MM; 5 OTVORŮ; T-TVAR; PODPĚRNÁ; OBJ.Č: 25-140-35
0060318 | DLAHA TIBIÁLNÍ OCEL | 2X116MM; 6 OTVORŮ; T-TVAR; PODPĚRNÁ; OBJ.Č: 25-140-36
0060319 | DLAHA TIBIÁLNÍ OCEL | 2X87MM; LEVÁ; 4 OTVORY; L-TVAR; PODPĚRNÁ; OBJ.Č: 25-140-44
0060320 | DLAHA TIBIÁLNÍ OCEL | 2X119MM; PRAVÁ; 5 OTVORŮ; PODPĚRNÁ; OBJ.Č: 25-140-46
0060321 | DLAHA TIBIÁLNÍ OCEL | 2X151MM; PRAVÁ; 7 OTVORŮ; PODPĚRNÁ; OBJ.Č: 25-140-47
0060322 | DLAHA TIBIÁLNÍ OCEL | 2X183MM; PRAVÁ; 9 OTVORŮ; PODPĚRNÁ; OBJ.Č: 25-140-48
0060323 | DLAHA TIBIÁLNÍ OCEL | 2X215MM; PRAVÁ; 11 OTVORŮ; PODPĚRNÁ; OBJ.Č: 25-140-49
0060324 | DLAHA TIBIÁLNÍ OCEL | 2X247MM; PRAVÁ; 13 OTVORŮ; PODPĚRNÁ; OBJ.Č: 25-140-50
0060326 | DLAHA TIBIÁLNÍ OCEL | 2X119MM; LEVÁ; 5 OTVORŮ; PODPĚRNÁ; OBJ.Č: 25-140-56
0060327 | DLAHA TIBIÁLNÍ OCEL | 2X151MM; LEVÁ; 7 OTVORŮ; PODPĚRNÁ; OBJ.Č: 25-140-57
0060328 | DLAHA TIBIÁLNÍ OCEL | 2X183MM; LEVÁ; 9 OTVORŮ; PODPĚRNÁ; OBJ.Č: 25-140-58
0060329 | DLAHA TIBIÁLNÍ OCEL | 2X215MM; LEVÁ; 11 OTVORŮ; PODPĚRNÁ; OBJ.Č: 25-140-59
0060330 | DLAHA TIBIÁLNÍ OCEL | 2X247MM; LEVÁ; 13 OTVORŮ; PODPĚRNÁ; OBJ.Č: 25-140-60
0060331 | DLAHA KYČELNÍ OCEL | 5X202MM; 10 OTVORŮ; KŘÍŽOVÁ; OBJ.Č: 25-140-90
0060332 | DLAHA KYČELNÍ OCEL | 5X218MM; 11 OTVORŮ; KŘÍŽOVÁ; OBJ.Č: 25-140-91
0060334 | DLAHA KYČELNÍ OCEL | 5X186MM; 9 OTVORŮ; KŘÍŽOVÁ; OBJ.Č: 25-140-99
0060335 | DLAHA FIBULÁRNÍ OCEL | 1X25MM; 2 OTVORY; TŘETINOTRUBICOVÁ; OBJ.Č: 25-141-02
0060336 | DLAHA FIBULÁRNÍ OCEL | 1X37MM; 3 OTVORY; TŘETINOTRUBICOVÁ; OBJ.Č: 25-141-03
0060337 | DLAHA FIBULÁRNÍ OCEL | 1X49MM; 4 OTVORY; TŘETINOTRUBICOVÁ; OBJ.Č: 25-141-04
0060342 | DLAHA FIBULÁRNÍ OCEL | 1X109MM; 9 OTVORŮ; TŘETINOTRUBICOVÁ; OBJ.Č: 25-141-09
0060343 | DLAHA FIBULÁRNÍ OCEL | 1X121MM; 10 OTVORŮ; TŘETINOTRUBICOVÁ; OBJ.Č: 25-141-10
0060344 | DLAHA FIBULÁRNÍ OCEL | 1X145MM; 12 OTVORŮ; TŘETINOTRUBICOVÁ; OBJ.Č: 25-141-12
0060345 | DLAHA FIBULÁRNÍ OCEL | 1X45MM;3X3 OTV;MALÁ;LOMENÁ VPRAVO;OBJ.Č.:25-141-13
0060346 | DLAHA FIBULÁRNÍ OCEL | 1X58MM;4X4OTV;MALÁ;LOMENÁ VPRAVO;OBJ.Č.:25-141-14
0060347 | DLAHA FIBULÁRNÍ OCEL | 1X66MM;3X5OTV;MALÁ;LOMENÁ VPRAVO;OBJ.Č.:25-141-15
0060348 | DLAHA FIBULÁRNÍ OCEL | 1X78MM;4X6OTV;MALÁ;LOMENÁ VPRAVO;OBJ.Č.:25-141-16
0060349 | DLAHA FIBULÁRNÍ OCEL | 1X45MM;3X3OTV;MALÁ;LOMENÁ ŠIKMO;OBJ.Č.:25-141-23
0060350 | DLAHA FIBULÁRNÍ OCEL | 1X58MM;3X5OTV;MALÁ;LOMENÁ ŠIKMO;OBJ.Č.:25-141-25
0060351 | DLAHA RADIÁLNÍ OCEL | 1.5X65MM; LEVÁ; 4X4 OTVORY; OBJ.Č.: 25-141-33
0060352 | DLAHA RADIÁLNÍ OCEL | 1.5X65MM; PRAVÁ; 4X4 OTVORY; OBJ.Č.: 25-141-34
0060353 | DLAHA FIBULÁRNÍ OCEL | 1.0X7MM;DÉL23MM;3KRUH.OTV;1/4TRUBICOVÁ;OBJ.Č.:25-142-13
0060354 | DLAHA FIBULÁRNÍ OCEL | 1.0X7MM;DÉL31MM;4KRUH.OTV;1/4TRUBICOVÁ;OBJ.Č.:25-142-14
0060355 | DLAHA FIBULÁRNÍ OCEL | 1.0X7MM;DÉL39MM;5KRUH.OTV;1/4TRUBICOVÁ;OBJ.Č.:25-142-15
0060356 | DLAHA FIBULÁRNÍ OCEL | 1.0X7MM;DÉL47MM;6KRUH.OTV;1/4TRUBICOVÁ;OBJ.Č.:25-142-16
0060357 | DLAHA FIBULÁRNÍ OCEL | 1.0X7MM;DÉL55MM;7KRUH.OTV;1/4TRUBICOVÁ;OBJ.Č.:25-142-17
0060358 | DLAHA FIBULÁRNÍ OCEL | 1.0X7MM;DÉL63MM;8KRUH.OTV;1/4TRUBICOVÁ;OBJ.Č.:25-142-18
0060359 | DLAHA FIBULÁRNÍ OCEL | 1.0X7MM;DÉL71MM;9KRUH.OTV;1/4TRUBICOVÁ;OBJ.Č.:25-142-19
0060360 | DLAHA FIBULÁRNÍ OCEL | 1.2X15MM; 7 OTVORŮ; MULTIFRAGMENTOVÁ; OBJ.Č.: 25-142-21
0060361 | DLAHA FIBULÁRNÍ OCEL | 1X32MM; 5 OTVORŮ; L-TVAR; LOMENÁ VLEVO; OBJ.Č.: 25-142-31
0060362 | DLAHA FIBULÁRNÍ OCEL | 1X32MM; 5 OTVORŮ; L-TVAR; LOMENÁ VPRAVO; OBJ.Č.: 25-142-32
0060363 | DLAHA FIBULÁRNÍ OCEL | 1X35MM; 5 OTVORŮ; L-TVAR; LOMENÁ ŠIKMO VLEVO; OBJ.Č.: 25-142-33
0060364 | DLAHA FIBULÁRNÍ OCEL | 1X35MM; 5 OTVORŮ; L-TVAR; LOMENÁ ŠIKMO VPRAVO; OBJ.Č.: 25-142-34
0060365 | DLAHA FIBULÁRNÍ OCEL | 1X32MM; 5 OTVORŮ; T-TVAR; OBJ.Č.: 25-142-41
0060366 | DLAHA FIBULÁRNÍ MINI OCEL | 1.0X5MM; DÉLKA 17MM; 3 OTVORY; OBJ.Č.: 25-143-13
0060368 | DLAHA FIBULÁRNÍ MINI OCEL | 1.0X5MM; DÉLKA 29MM; 5 OTVORŮ; OBJ.Č.: 25-143-15
0060370 | DLAHA FIBULÁRNÍ MINI OCEL | 1X19MM; 4 OTVORY; L-TVAR; LOMENÁ VLEVO; OBJ.Č.: 25-143-31
0060371 | DLAHA FIBULÁRNÍ MINI OCEL | 1X19MM; 4 OTVORY; L-TVAR; LOMENÁ VPRAVO; OBJ.Č.: 25-143-32
0060372 | DLAHA FIBULÁRNÍ MINI OCEL | 1X20MM; 4 OTVORY; L-TVAR; LOMENÁ ŠIKMO VLEVO; OBJ.Č.: 25-143-33
0060373 | DLAHA FIBULÁRNÍ MINI OCEL | 1X20MM; 4 OTVORY; L-TVAR; LOMENÁ ŠIKMO VPRAVO; OBJ.Č.: 25-143-34
0060374 | DLAHA FIBULÁRNÍ MINI OCEL | 1X18MM; 4 OTVORY; T-TVAR; OBJ.Č.: 25-143-41
0060375 | DLAHA FIBULÁRNÍ OCEL | 2.0X8MM; DÉLKA 20MM; KOMPRESNÍ; 2 OTVORY; OBJ.Č.: 25-144-02
0060376 | DLAHA FIBULÁRNÍ OCEL | 2.0X8MM; DÉLKA 36MM; KOMPRESNÍ; 4 OTVORY; OBJ.Č.: 25-144-04
0060377 | DLAHA FIBULÁRNÍ OCEL | 2.0X8MM; DÉLKA 44MM; KOMPRESNÍ; 5 OTVORŮ; OBJ.Č.: 25-144-05
0060378 | DLAHA FIBULÁRNÍ OCEL | 2.0X8MM; DÉLKA 52MM; KOMPRESNÍ; 6 OTVORŮ; OBJ.Č.: 25-144-06
0060379 | DLAHA FIBULÁRNÍ OCEL | 2.5X8MM; DÉLKA 60MM; KOMPRESNÍ; 7 OTVORŮ; OBJ.Č.: 25-144-07
0060381 | DLAHA FIBULÁRNÍ OCEL | 2.5X8MM; DÉLKA 76MM; KOMPRESNÍ; 9 OTVORŮ; OBJ.Č.: 25-144-09
0060382 | DLAHA FIBULÁRNÍ OCEL | 2.5X8MM; DÉLKA 84MM; KOMPRESNÍ; 10 OTVORŮ; OBJ.Č.: 25-144-10
0060383 | DLAHA FIBULÁRNÍ OCEL | 2.5X8MM; DÉLKA 100MM; KOMPRESNÍ; 12 OTVORŮ; OBJ.Č.: 25-144-12
0060384 | DLAHA FIBULÁRNÍ OCEL | 3.0X10MM; DÉLKA 25MM; KOMPRESNÍ; 2 OTVORY; OBJ.Č.: 25-148-02
0060385 | DLAHA FIBULÁRNÍ OCEL | 3.0X10MM; DÉLKA 37MM; KOMPRESNÍ; 3 OTVORY; OBJ.Č.: 25-148-03
0060386 | DLAHA FIBULÁRNÍ OCEL | 3.0X10MM; DÉLKA 49MM; KOMPRESNÍ; 4 OTVORY; OBJ.Č.: 25-148-04
0060387 | DLAHA FIBULÁRNÍ OCEL | 3.0X10MM; DÉLKA 61MM; KOMPRESNÍ; 5 OTVORŮ; OBJ.Č.: 25-148-05
0060389 | DLAHA FIBULÁRNÍ OCEL | 3.0X10MM; DÉLKA 85MM; KOMPRESNÍ; 7 OTVORŮ; OBJ.Č.: 25-148-07
0060391 | DLAHA FIBULÁRNÍ OCEL | 3.0X10MM; DÉLKA 121MM; KOMPRESNÍ; 10 OTVORŮ; OBJ.Č.: 25-148-10
0060392 | DLAHA FIBULÁRNÍ OCEL | 3.0X10MM; DÉLKA 145MM; KOMPRESNÍ; 12 OTVORŮ; OBJ.Č.: 25-148-12
0060393 | ŠROUB D.M.S. OCEL | PODPŮRNÝ; DÉLKA 100MM; OBJ.Č.: 25-180-00
0060394 | ŠROUB D.M.S. OCEL | PODPŮRNÝ; DÉLKA 105MM; OBJ.Č.: 25-180-05
0060395 | ŠROUB D.M.S. OCEL | PODPŮRNÝ; DÉLKA 110MM; OBJ.Č.: 25-180-10
0060396 | ŠROUB D.M.S. OCEL | PODPŮRNÝ; DÉLKA 115MM; OBJ.Č.: 25-180-15
0060397 | ŠROUB D.M.S. OCEL | PODPŮRNÝ; DÉLKA 120MM; OBJ.Č.: 25-180-20
0060398 | ŠROUB D.M.S. OCEL | PODPŮRNÝ; DÉLKA 50MM; OBJ.Č.: 25-180-50
0060399 | ŠROUB D.M.S. OCEL | PODPŮRNÝ; DÉLKA 55MM; OBJ.Č.: 25-180-55
0060400 | ŠROUB D.M.S. OCEL | PODPŮRNÝ; DÉLKA 60MM; OBJ.Č.: 25-180-60
0060401 | ŠROUB D.M.S. OCEL | PODPŮRNÝ; DÉLKA 65MM; OBJ.Č.: 25-180-65
0060402 | ŠROUB D.M.S. OCEL | PODPŮRNÝ; DÉLKA 70MM; OBJ.Č.: 25-180-70
0060403 | ŠROUB D.M.S. OCEL | PODPŮRNÝ; DÉLKA 75MM; OBJ.Č.: 25-180-75
0060404 | ŠROUB D.M.S. OCEL | PODPŮRNÝ; DÉLKA 80MM; OBJ.Č.: 25-180-80
0060405 | ŠROUB D.M.S. OCEL | PODPŮRNÝ; DÉLKA 85MM; OBJ.Č.: 25-180-85
0060406 | ŠROUB D.M.S. OCEL | PODPŮRNÝ; DÉLKA 90MM; OBJ.Č.: 25-180-90
0060407 | ŠROUB D.M.S. OCEL | PODPŮRNÝ; DÉLKA 95MM; OBJ.Č.: 25-180-95
0060408 | ŠROUB D.M.S. OCEL | KOMPRESNÍ; PRŮMĚR 4.5MM; OBJ.Č.: 25-180-99
0060409 | DLAHA D.M.S. OCEL | DÉL.SPOJKY 34MM;1OTV;ÚHL.NASTAV.85°-155°;OBJ.Č.:25-181-01
0060410 | DLAHA D.M.S. OCEL | DÉL.SPOJKY 34MM;2OTV;ÚHL.NASTAV.85°-155°;OBJ.Č.:25-181-02
0060411 | DLAHA D.M.S. OCEL | DÉL.SPOJKY 34MM;4OTV;ÚHL.NASTAV.85°-155°;OBJ.Č.:25-181-04
0060412 | DLAHA D.M.S. OCEL | DÉL.SPOJKY 34MM;6OTV;ÚHL.NASTAV.85°-155°;OBJ.Č.:25-181-06
0060413 | DLAHA D.M.S. OCEL | DÉL.SPOJKY 34MM;8OTV;ÚHL.NASTAV.85°-155°;OBJ.Č.:25-181-08
0060414 | DLAHA D.M.S. OCEL | DÉL.SPOJKY 34MM;10OTV;ÚHL.NASTAV.85°-155°;OBJ.Č.:25-181-10
0060416 | DLAHA D.M.S. OCEL | DÉL.SPOJKY 34MM;14OTV;ÚHL.NASTAV.85°-155°;OBJ.Č.:25-181-14
0060417 | DLAHA D.M.S. OCEL | DÉL.SPOJKY 34MM;16OTV;ÚHL.NASTAV.85°-155°;OBJ.Č.:25-181-16
0060420 | DLAHA D.M.S. OCEL | DÉL.SPOJKY 24MM;2OTV;ÚHL.NASTAV.85°-155°;OBJ.Č.:25-182-02
0060421 | DLAHA D.M.S. OCEL | DÉL.SPOJKY 24MM;4OTV;ÚHL.NASTAV.85°-155°;OBJ.Č.:25-182-04
0060422 | DLAHA D.M.S. OCEL | DÉL.SPOJKY 24MM;6OTV;ÚHL.NASTAV.85°-155°;OBJ.Č.:25-182-06
0060423 | DLAHA D.M.S. OCEL | DÉL.SPOJKY 24MM;8OTV;ÚHL.NASTAV.85°-155°;OBJ.Č.:25-182-08
0060426 | DLAHA D.M.S. OCEL | DÉL.SPOJKY 24MM;14OTV;ÚHL.NASTAV.85°-155°;OBJ.Č.:25-182-14
0060429 | DLAHA D.M.S. KONDYLÁRNÍ OCEL | DÉL.SPOJKY 24MM;2OTV;ÚHL.NASTAV.95°-110°;OBJ.Č.:25-183-02
0060430 | DLAHA D.M.S. KONDYLÁRNÍ OCEL | DÉL.SPOJKY 24MM;4OTV;ÚHL.NASTAV.95°-110°;OBJ.Č.:25-183-04
0060431 | DLAHA D.M.S. KONDYLÁRNÍ OCEL | DÉL.SPOJKY 24MM;6OTV;ÚHL.NASTAV.95°-110°;OBJ.Č.:25-183-06
0060432 | DLAHA D.M.S. KONDYLÁRNÍ OCEL | DÉL.SPOJKY 24MM;8OTV;ÚHL.NASTAV.95°-110°;OBJ.Č.:25-183-08
0060433 | DLAHA D.M.S. KONDYLÁRNÍ OCEL | DÉL.SPOJKY 24MM;10OTV;ÚHL.NASTAV.95°-110°;OBJ.Č.:25-183-10
0060434 | DLAHA D.M.S. KONDYLÁRNÍ OCEL | DÉL.SPOJKY 24MM;12OTV;ÚHL.NASTAV.95°-110°;OBJ.Č.:25-183-12
0060435 | DLAHA D.M.S. KONDYLÁRNÍ OCEL | DÉL.SPOJKY 24MM;14OTV;ÚHL.NASTAV.95°-110°;OBJ.Č.:25-183-14
0060436 | DLAHA D.M.S. KONDYLÁRNÍ OCEL | DÉL.SPOJKY 24MM;16OTV;ÚHL.NASTAV.95°-110°;OBJ.Č.:25-183-16
0060615 | IMPLANTÁT KRANIOMAXILLOFACIÁLNÍ TI | DLAHA MIKRO;2-OTV;ROVNÁ;DL;TL:0.6MM;ŠR.PR.:1.5MM;OBJ.Č.25-302-12;5KS/BAL-CENA1KS
0060616 | IMPLANTÁT KRANIOMAXILLOFACIÁLNÍ TI | DLAHA MIKRO;2-OTV;ROVNÁ;DL;TL:0.6MM;ŠR.PRŮM:1.5MM;STERIL;OBJ.Č.25-302-12-91
0060617 | IMPLANTÁT KRANIOMAXILLOFACIÁLNÍ TI | DLAHA MIKRO;2-OTV;ROVNÁ;TL:0.6MM;ŠR.PR.:1.5MM;OBJ.Č.25-302-70;5KS/BAL-CENA1KS
0060618 | IMPLANTÁT KRANIOMAXILLOFACIÁLNÍ TI | DLAHA MIKRO;2-OTV;ROVNÁ;TL:0.6MM;ŠR.PRŮM:1.5MM;STERIL;OBJ.Č.25-302-70-71
0060619 | IMPLANTÁT KRANIOMAXILLOFACIÁLNÍ TI | DLAHA MIKRO;2-OTV;ROVNÁ;TL:0.6MM;ŠR.PRŮM:1.5MM;OBJ.Č.25-302-70-91
0060620 | IMPLANTÁT KRANIOMAXILLOFACIÁLNÍ TI | DLAHA MIKRO;4-OTV;ROVNÁ;TL:0.6MM;ŠR.PR.:1.5MM;OBJ.Č.25-304-00;5KS/BAL-CENA1KS
0060621 | IMPLANTÁT KRANIOMAXILLOFACIÁLNÍ TI | DLAHA MIKRO;4-OTV;ROVNÁ;TL:0.6MM;ŠR.PRŮM:1.5MM;STERIL;OBJ.Č.25-304-00-71
0060622 | IMPLANTÁT KRANIOMAXILLOFACIÁLNÍ TI | DLAHA MIKRO;4-OTV;ROVNÁ;TL:0.6MM;ŠR.PRŮM:1.5MM;OBJ.Č.25-304-00-91
0060623 | IMPLANTÁT KRANIOMAXILLOFACIÁLNÍ TI | DLAHA MIKRO;4-OTV;ROVNÁ;ST;TL:0.6MM;ŠR.PR.:1.5MM;OBJ.Č.25-304-55;5KS/BAL-CENA1KS
0060624 | IMPLANTÁT KRANIOMAXILLOFACIÁLNÍ TI | DLAHA MIKRO;4-OTV;ROVNÁ;ST;TL:0.6MM;ŠR.PRŮM:1.5MM;STERIL;OBJ.Č.25-304-55-71
0060625 | IMPLANTÁT KRANIOMAXILLOFACIÁLNÍ TI | DLAHA MIKRO;4-OTV;ROVNÁ;ST;TL:0.6MM;ŠR.PRŮM:1.5MM;OBJ.Č.25-304-55-91
0060626 | IMPLANTÁT KRANIOMAXILLOFACIÁLNÍ TI | DLAHA MIKRO;4-OTV;ROVNÁ;ST;TL:0.6MM;ŠR.PR.:1.5MM;OBJ.Č.25-304-70;5KS/BAL-CENA1KS
0060627 | IMPLANTÁT KRANIOMAXILLOFACIÁLNÍ TI | DLAHA MIKRO;4-OTV;ROVNÁ;ST;TL:0.6MM;ŠR.PRŮM:1.5MM;STERIL;OBJ.Č.25-304-70-71
0060628 | IMPLANTÁT KRANIOMAXILLOFACIÁLNÍ TI | DLAHA MIKRO;4-OTV;ROVNÁ;ST;TL:0.6MM;ŠR.PRŮM:1.5MM;OBJ.Č.25-304-70-91
0060629 | IMPLANTÁT KRANIOMAXILLOFACIÁLNÍ TI | DLAHA MIKRO;4-OTV;ROVNÁ;DL;TL:0.6MM;ŠR.PR.:1.5MM;OBJ.Č.25-304-85;5KS/BAL-CENA1KS
0060630 | IMPLANTÁT KRANIOMAXILLOFACIÁLNÍ TI | DLAHA MIKRO;4-OTV;ROVNÁ;DL;TL:0.6MM;ŠR.PRŮM:1.5MM;OBJ.Č.25-304-85-91
0060631 | IMPLANTÁT KRANIOMAXILLOFACIÁLNÍ TI | DLAHA MIKRO;6-OTV;ROVNÁ;TL:0.6MM;ŠR.PR.:1.5MM;OBJ.Č.25-306-00;5KS/BAL-CENA1KS
0060632 | IMPLANTÁT KRANIOMAXILLOFACIÁLNÍ TI | DLAHA MIKRO;6-OTV;ROVNÁ;TL:0.6MM;ŠR.PRŮM:1.5MM;STERIL;OBJ.Č.25-306-00-71
0060633 | IMPLANTÁT KRANIOMAXILLOFACIÁLNÍ TI | DLAHA MIKRO;6-OTV;ROVNÁ;TL:0.6MM;ŠR.PRŮM:1.5MM;OBJ.Č.25-306-00-91
0060634 | IMPLANTÁT KRANIOMAXILLOFACIÁLNÍ TI | DLAHA MIKRO;6-OTV;ROVNÁ;ST;TL:0.6MM;ŠR.PR.:1.5MM;OBJ.Č.25-306-55;5KS/BAL-CENA1KS
0060635 | IMPLANTÁT KRANIOMAXILLOFACIÁLNÍ TI | DLAHA MIKRO;6-OTV;ROVNÁ;ST;TL:0.6MM;ŠR.PRŮM:1.5MM;OBJ.Č.25-306-55-91
0060636 | IMPLANTÁT KRANIOMAXILLOFACIÁLNÍ TI | DLAHA MIKRO;6-OTV;ROVNÁ;ST;TL:0.6MM;ŠR.PR.:1.5MM;OBJ.Č.25-306-70;5KS/BAL-CENA1KS
0060637 | IMPLANTÁT KRANIOMAXILLOFACIÁLNÍ TI | DLAHA MIKRO;6-OTV;ROVNÁ;ST;TL:0.6MM;ŠR.PRŮM:1.5MM;OBJ.Č.25-306-70-91
0060638 | IMPLANTÁT KRANIOMAXILLOFACIÁLNÍ TI | DLAHA MIKRO;6-OTV;ROVNÁ;DL;TL:0.6MM;ŠR.PR.:1.5MM;OBJ.Č.25-306-85;5KS/BAL-CENA1KS
0060639 | IMPLANTÁT KRANIOMAXILLOFACIÁLNÍ TI | DLAHA MIKRO;6-OTV;ROVNÁ;DL;TL:0.6MM;ŠR.PRŮM:1.5MM;OBJ.Č.25-306-85-91
0060640 | IMPLANTÁT KRANIOMAXILLOFACIÁLNÍ TI | DLAHA MIKRO;8-OTV;ROVNÁ;TL:0.6MM;ŠR.PR.:1.5MM;OBJ.Č.25-308-00;5KS/BAL-CENA1KS
0060641 | IMPLANTÁT KRANIOMAXILLOFACIÁLNÍ TI | DLAHA MIKRO;8-OTV;ROVNÁ;TL:0.6MM;ŠR.PRŮM:1.5MM;STERIL;OBJ.Č.25-308-00-71
0060642 | IMPLANTÁT KRANIOMAXILLOFACIÁLNÍ TI | DLAHA MIKRO;8-OTV;ROVNÁ;TL:0.6MM;ŠR.PRŮM:1.5MM;OBJ.Č.25-308-00-91
0060643 | IMPLANTÁT KRANIOMAXILLOFACIÁLNÍ TI | DLAHA MIKRO;4-OTV;L-TV;LV;TL:0.6MM;ŠR.PR:1.5MM;OBJ.Č.25-310-55;5KS/BAL-CENA1KS
0060644 | IMPLANTÁT KRANIOMAXILLOFACIÁLNÍ TI | DLAHA MIKRO;4-OTV;L-TV;LV;TL:0.6MM;ŠR.PR:1.5MM;STERIL;OBJ.Č.25-310-55-71
0060645 | IMPLANTÁT KRANIOMAXILLOFACIÁLNÍ TI | DLAHA MIKRO;4-OTV;L-TV;LV;TL:0.6MM;ŠR.PR:1.5MM;OBJ.Č.25-310-55-91
0060646 | IMPLANTÁT KRANIOMAXILLOFACIÁLNÍ TI | DLAHA MIKRO;4-OTV;L-TV;ST;LV;TL:0.6MM;ŠR.PR:1.5MM;OBJ.Č.25-310-70;5KS/BAL-CENA1K
0060647 | IMPLANTÁT KRANIOMAXILLOFACIÁLNÍ TI | DLAHA MIKRO;4-OTV;L-TV;ST;LV;TL:0.6MM;ŠR.PR:1.5MM;STERIL;OBJ.Č.25-310-70-71
0060648 | IMPLANTÁT KRANIOMAXILLOFACIÁLNÍ TI | DLAHA MIKRO;4-OTV;L-TV;ST;LV;TL:0.6MM;ŠR.PR:1.5MM;OBJ.Č.25-310-70-91
0060649 | IMPLANTÁT KRANIOMAXILLOFACIÁLNÍ TI | DLAHA MIKRO;4-OTV;L-TV;DL;LV;TL:0.6MM;ŠR.PR:1.5MM;OBJ.Č.25-310-85;5KS/BAL-CENA1K
0060650 | IMPLANTÁT KRANIOMAXILLOFACIÁLNÍ TI | DLAHA MIKRO;4-OTV;L-TV;DL;LV;TL:0.6MM;ŠR.PR:1.5MM;STERIL;OBJ.Č.25-310-85-71
0060651 | IMPLANTÁT KRANIOMAXILLOFACIÁLNÍ TI | DLAHA MIKRO;4-OTV;L-TV;DL;LV;TL:0.6MM;ŠR.PR:1.5MM;OBJ.Č.25-310-85-91
0060652 | IMPLANTÁT KRANIOMAXILLOFACIÁLNÍ TI | DLAHA MIKRO;4-OTV;L-TV;PV;TL:0.6MM;ŠR.PR:1.5MM;OBJ.Č.25-311-55;5KS/BAL-CENA1KS
0060653 | IMPLANTÁT KRANIOMAXILLOFACIÁLNÍ TI | DLAHA MIKRO;4-OTV;L-TV;PV;TL:0.6MM;ŠR.PR:1.5MM;STERIL;OBJ.Č.25-311-55-71
0060654 | IMPLANTÁT KRANIOMAXILLOFACIÁLNÍ TI | DLAHA MIKRO;4-OTV;L-TV;PV;TL:0.6MM;ŠR.PR:1.5MM;OBJ.Č.25-311-55-91
0060655 | IMPLANTÁT KRANIOMAXILLOFACIÁLNÍ TI | DLAHA MIKRO;4-OTV;L-TV;ST;PV;TL:0.6MM;ŠR.PR:1.5MM;OBJ.Č.25-311-70;5KS/BAL-CENA1K
0060656 | IMPLANTÁT KRANIOMAXILLOFACIÁLNÍ TI | DLAHA MIKRO;4-OTV;L-TV;ST;PV;TL:0.6MM;ŠR.PR:1.5MM;STERIL;OBJ.Č.25-311-70-71
0060657 | IMPLANTÁT KRANIOMAXILLOFACIÁLNÍ TI | DLAHA MIKRO;4-OTV;L-TV;ST;PV;TL:0.6MM;ŠR.PR:1.5MM;OBJ.Č.25-311-70-91
0060658 | IMPLANTÁT KRANIOMAXILLOFACIÁLNÍ TI | DLAHA MIKRO;4-OTV;L-TV;DL;PV;TL:0.6MM;ŠR.PR:1.5MM;OBJ.Č.25-311-85;5KS/BAL-CENA1K
0060659 | IMPLANTÁT KRANIOMAXILLOFACIÁLNÍ TI | DLAHA MIKRO;4-OTV;L-TV;DL;PV;TL:0.6MM;ŠR.PR:1.5MM;STERIL;OBJ.Č.25-311-85-71
0060660 | IMPLANTÁT KRANIOMAXILLOFACIÁLNÍ TI | DLAHA MIKRO;4-OTV;L-TV;DL;PV;TL:0.6MM;ŠR.PR:1.5MM;OBJ.Č.25-311-85-91
0060661 | IMPLANTÁT KRANIOMAXILLOFACIÁLNÍ TI | DLAHA MIKRO;4-OTV;L;100°;LV;TL:0.6MM;ŠR.PR:1.5MM;OBJ.Č.25-312-55;5KS/BAL-CENA1KS
0060662 | IMPLANTÁT KRANIOMAXILLOFACIÁLNÍ TI | DLAHA MIKRO;4-OTV;L;100°;LV;TL:0.6MM;ŠR.PR:1.5MM;OBJ.Č.25-312-55-91
0060663 | IMPLANTÁT KRANIOMAXILLOFACIÁLNÍ TI | DLAHA MIKRO;4-O;L;100°;ST;LV;TL:0.6MM;ŠR.PR:1.5MM;OBJ.Č.25-312-70;5KS/BAL-CENA1K
0060664 | IMPLANTÁT KRANIOMAXILLOFACIÁLNÍ TI | DLAHA MIKRO;4-OTV;L;100°;ST;LV;TL:0.6MM;ŠR.PR:1.5MM;OBJ.Č.25-312-70-91
0060665 | IMPLANTÁT KRANIOMAXILLOFACIÁLNÍ TI | DLAHA MIKRO;4-O;L;100°;DL;LV;TL:0.6MM;ŠR.PR:1.5MM;OBJ.Č.25-312-85;5KS/BAL-CENA1K
0060666 | IMPLANTÁT KRANIOMAXILLOFACIÁLNÍ TI | DLAHA MIKRO;4-OTV;L;100°;DL;LV;TL:0.6MM;ŠR.PR:1.5MM;OBJ.Č.25-312-85-91
0060668 | IMPLANTÁT KRANIOMAXILLOFACIÁLNÍ TI | DLAHA MIKRO;4-OTV;L;100°;PV;TL:0.6MM;ŠR.PR:1.5MM;OBJ.Č.25-313-55-91
0060669 | IMPLANTÁT KRANIOMAXILLOFACIÁLNÍ TI | DLAHA MIKRO;4-O;L;100°;ST;PV;TL:0.6MM;ŠR.PR:1.5MM;OBJ.Č.25-313-70;5KS/BAL-CENA1K
0060670 | IMPLANTÁT KRANIOMAXILLOFACIÁLNÍ TI | DLAHA MIKRO;4-OTV;L;100°;ST;PV;TL:0.6MM;ŠR.PR:1.5MM;OBJ.Č.25-313-70-91
0060671 | IMPLANTÁT KRANIOMAXILLOFACIÁLNÍ TI | DLAHA MIKRO;4-O;L;100°;DL;PV;TL:0.6MM;ŠR.PR:1.5MM;OBJ.Č.25-313-85;5KS/BAL-CENA1K
0060672 | IMPLANTÁT KRANIOMAXILLOFACIÁLNÍ TI | DLAHA MIKRO;4-OTV;L;100°;DL;PV;TL:0.6MM;ŠR.PR:1.5MM;OBJ.Č.25-313-85-91
0060673 | IMPLANTÁT KRANIOMAXILLOFACIÁLNÍ TI | DLAHA MIKRO;5-O;L;100°;DL;LV;TL:0.6MM;ŠR.PR:1.5MM;OBJ.Č.25-314-85;5KS/BAL-CENA1K
0060674 | IMPLANTÁT KRANIOMAXILLOFACIÁLNÍ TI | DLAHA MIKRO;5-OTV;L;100°;DL;LV;TL:0.6MM;ŠR.PR:1.5MM;STERIL;OBJ.Č.25-314-85-71
0060675 | IMPLANTÁT KRANIOMAXILLOFACIÁLNÍ TI | DLAHA MIKRO;5-OTV;L;100°;DL;LV;TL:0.6MM;ŠR.PR:1.5MM;OBJ.Č.25-314-85-91
0060676 | IMPLANTÁT KRANIOMAXILLOFACIÁLNÍ TI | DLAHA MIKRO;6-OTV;T-TV;TL:0.6MM;ŠR.PR:1.5MM;OBJ.Č.25-315-06;5KS/BAL-CENA1KS
0060677 | IMPLANTÁT KRANIOMAXILLOFACIÁLNÍ TI | DLAHA MIKRO;6-OTV;T-TV;TL:0.6MM;ŠR.PR:1.5MM;STERIL;OBJ.Č.25-315-06-71
0060678 | IMPLANTÁT KRANIOMAXILLOFACIÁLNÍ TI | DLAHA MIKRO;6-OTV;T-TV;TL:0.6MM;ŠR.PR:1.5MM;OBJ.Č.25-315-06-91
0060679 | IMPLANTÁT KRANIOMAXILLOFACIÁLNÍ TI | DLAHA MIKRO;5-O;L;100°;DL;PV;TL:0.6MM;ŠR.PR:1.5MM;OBJ.Č.25-315-85;5KS/BAL-CENA1K
0060680 | IMPLANTÁT KRANIOMAXILLOFACIÁLNÍ TI | DLAHA MIKRO;5-OTV;L;100°;DL;PV;TL:0.6MM;ŠR.PR:1.5MM;STERIL;OBJ.Č.25-315-85-71
0060681 | IMPLANTÁT KRANIOMAXILLOFACIÁLNÍ TI | DLAHA MIKRO;5-OTV;L;100°;DL;PV;TL:0.6MM;ŠR.PR:1.5MM;OBJ.Č.25-315-85-91
0060682 | IMPLANTÁT KRANIOMAXILLOFACIÁLNÍ TI | DLAHA MIKRO;16-OTV;ROVNÁ;TL:0.6MM;ŠR.PR.:1.5MM;OBJ.Č.25-316-00;5KS/BAL-CENA1KS
0060683 | IMPLANTÁT KRANIOMAXILLOFACIÁLNÍ TI | DLAHA MIKRO;16-OTV;ROVNÁ;TL:0.6MM;ŠR.PRŮM:1.5MM;STERIL;OBJ.Č.25-316-00-71
0060684 | IMPLANTÁT KRANIOMAXILLOFACIÁLNÍ TI | DLAHA MIKRO;16-OTV;ROVNÁ;TL:0.6MM;ŠR.PRŮM:1.5MM;OBJ.Č.25-316-00-91
0060685 | IMPLANTÁT KRANIOMAXILLOFACIÁLNÍ TI | DLAHA MIKRO;6-OTV;T;100/80°;TL:0.6MM;ŠR.PR.:1.5MM;OBJ.Č.25-316-06;5KS/BAL-CENA1K
0060686 | IMPLANTÁT KRANIOMAXILLOFACIÁLNÍ TI | DLAHA MIKRO;6-OTV;T;100/80°;TL:0.6MM;ŠR.PR.:1.5MM;OBJ.Č.25-316-06-91
0060688 | IMPLANTÁT KRANIOMAXILLOFACIÁLNÍ TI | DLAHA MIKRO;6-OTV;T;80/100°;TL:0.6MM;ŠR.PR.:1.5MM;OBJ.Č.25-317-06-91
0060689 | IMPLANTÁT KRANIOMAXILLOFACIÁLNÍ TI | DLAHA MIKRO;20-OTV;ROVNÁ;TL:0.6MM;ŠR.PR.:1.5MM;OBJ.Č.25-320-00;5KS/BAL-CENA1KS
0060690 | IMPLANTÁT KRANIOMAXILLOFACIÁLNÍ TI | DLAHA MIKRO;20-OTV;ROVNÁ;TL:0.6MM;ŠR.PRŮM:1.5MM;OBJ.Č.25-320-00-91
0060691 | IMPLANTÁT KRANIOMAXILLOFACIÁLNÍ TI | DLAHA MIKRO;5-OTV;Y-TV;TL:0.6MM;ŠR.PR:1.5MM;OBJ.Č.25-320-55;5KS/BAL-CENA1KS
0060692 | IMPLANTÁT KRANIOMAXILLOFACIÁLNÍ TI | DLAHA MIKRO;5-OTV;Y-TV;TL:0.6MM;ŠR.PR:1.5MM;OBJ.Č.25-320-55-91
0060693 | IMPLANTÁT KRANIOMAXILLOFACIÁLNÍ TI | DLAHA MIKRO;5-OTV;Y-TV;ST;TL:0.6MM;ŠR.PR:1.5MM;OBJ.Č.25-320-70;5KS/BAL-CENA1KS
0060694 | IMPLANTÁT KRANIOMAXILLOFACIÁLNÍ TI | DLAHA MIKRO;5-OTV;Y-TV;ST;TL:0.6MM;ŠR.PR:1.5MM;STERIL;OBJ.Č.25-320-70-71
0060695 | IMPLANTÁT KRANIOMAXILLOFACIÁLNÍ TI | DLAHA MIKRO;5-OTV;Y-TV;ST;TL:0.6MM;ŠR.PR:1.5MM;OBJ.Č.25-320-70-91
0060696 | IMPLANTÁT KRANIOMAXILLOFACIÁLNÍ TI | DLAHA MIKRO;5-OTV;Y-TV;DL;TL:0.6MM;ŠR.PR:1.5MM;OBJ.Č.25-320-85;5KS/BAL-CENA1KS
0060697 | IMPLANTÁT KRANIOMAXILLOFACIÁLNÍ TI | DLAHA MIKRO;5-OTV;Y-TV;DL;TL:0.6MM;ŠR.PR:1.5MM;OBJ.Č.25-320-85-91
0060698 | IMPLANTÁT KRANIOMAXILLOFACIÁLNÍ TI | DLAHA MIKRO;6-OTV;X-TV;TL:0.6MM;ŠR.PR:1.5MM;OBJ.Č.25-322-55;5KS/BAL-CENA1KS
0060699 | IMPLANTÁT KRANIOMAXILLOFACIÁLNÍ TI | DLAHA MIKRO;6-OTV;X-TV;TL:0.6MM;ŠR.PR:1.5MM;STERIL;OBJ.Č.25-322-55-71
0060700 | IMPLANTÁT KRANIOMAXILLOFACIÁLNÍ TI | DLAHA MIKRO;6-OTV;X-TV;TL:0.6MM;ŠR.PR:1.5MM;OBJ.Č.25-322-55-91
0060701 | IMPLANTÁT KRANIOMAXILLOFACIÁLNÍ TI | DLAHA MIKRO;6-OTV;X-TV;ST;TL:0.6MM;ŠR.PR:1.5MM;OBJ.Č.25-320-70;5KS/BAL-CENA1KS
0060702 | IMPLANTÁT KRANIOMAXILLOFACIÁLNÍ TI | DLAHA MIKRO;6-OTV;X-TV;ST;TL:0.6MM;ŠR.PR:1.5MM;OBJ.Č.25-320-70-91
0060703 | IMPLANTÁT KRANIOMAXILLOFACIÁLNÍ TI | DLAHA MIKRO;6-OTV;X-TV;DL;TL:0.6MM;ŠR.PR:1.5MM;OBJ.Č.25-322-85;5KS/BAL-CENA1KS
0060704 | IMPLANTÁT KRANIOMAXILLOFACIÁLNÍ TI | DLAHA MIKRO;6-OTV;X-TV;DL;TL:0.6MM;ŠR.PR:1.5MM;STERIL;OBJ.Č.25-322-85-71
0060705 | IMPLANTÁT KRANIOMAXILLOFACIÁLNÍ TI | DLAHA MIKRO;6-OTV;X-TV;DL;TL:0.6MM;ŠR.PR:1.5MM;OBJ.Č.25-322-85-91
0060707 | IMPLANTÁT KRANIOMAXILLOFACIÁLNÍ TI | DLAHA MIKRO;6-OTV;ORBITA;TL:0.6MM;ŠR.PRŮM:1.5MM;STERIL;OBJ.Č.25-325-06-71
0060708 | IMPLANTÁT KRANIOMAXILLOFACIÁLNÍ TI | DLAHA MIKRO;6-OTV;ORBITA;TL:0.6MM;ŠR.PRŮM:1.5MM;OBJ.Č.25-325-06-91
0060709 | IMPLANTÁT KRANIOMAXILLOFACIÁLNÍ TI | DLAHA MIKRO;8-OTV;ORBITA;TL:0.6MM;ŠR.PR.:1.5MM;OBJ.Č.25-325-08;5KS/BAL-CENA1KS
0060710 | IMPLANTÁT KRANIOMAXILLOFACIÁLNÍ TI | DLAHA MIKRO;8-OTV;ORBITA;TL:0.6MM;ŠR.PRŮM:1.5MM;STERIL;OBJ.Č.25-325-08-71
0060711 | IMPLANTÁT KRANIOMAXILLOFACIÁLNÍ TI | DLAHA MIKRO;8-OTV;ORBITA;TL:0.6MM;ŠR.PRŮM:1.5MM;OBJ.Č.25-325-08-91
0060712 | IMPLANTÁT KRANIOMAXILLOFACIÁLNÍ TI | DLAHA MIKRO;10-OTV;ORBITA;TL:0.6MM;ŠR.PR.:1.5MM;OBJ.Č.25-325-10;5KS/BAL-CENA1KS
0060713 | IMPLANTÁT KRANIOMAXILLOFACIÁLNÍ TI | DLAHA MIKRO;10-OTV;ORBITA;TL:0.6MM;ŠR.PRŮM:1.5MM;STERIL;OBJ.Č.25-325-10-71
0060714 | IMPLANTÁT KRANIOMAXILLOFACIÁLNÍ TI | DLAHA MIKRO;10-OTV;ORBITA;TL:0.6MM;ŠR.PRŮM:1.5MM;OBJ.Č.25-325-10-91
0060715 | IMPLANTÁT KRANIOMAXILLOFACIÁLNÍ TI | DLAHA MIKRO;4-OTV;KŘÍŽ-TV;TL:0.6MM;ŠR.PR:1.5MM;OBJ.Č.25-326-55;5KS/BAL-CENA1KS
0060716 | IMPLANTÁT KRANIOMAXILLOFACIÁLNÍ TI | DLAHA MIKRO;4-OTV;KŘÍŽ-TV;TL:0.6MM;ŠR.PR:1.5MM;OBJ.Č.25-326-55-91
0060717 | IMPLANTÁT KRANIOMAXILLOFACIÁLNÍ TI | DLAHA MIKRO;12-OTV;H-TV;TL:0.6MM;ŠR.PR:1.5MM;OBJ.Č.25-328-12;2KS/BAL-CENA1KS
0060718 | IMPLANTÁT KRANIOMAXILLOFACIÁLNÍ TI | DLAHA MIKRO;12-OTV;H-TV;TL:0.6MM;ŠR.PR:1.5MM;OBJ.Č.25-328-12-91
0060719 | IMPLANTÁT KRANIOMAXILLOFACIÁLNÍ TI | DLAHA MIKRO;11-OTV;H-TV;TL:0.6MM;ŠR.PR:1.5MM;OBJ.Č.25-329-01
0060720 | IMPLANTÁT KRANIOMAXILLOFACIÁLNÍ TI | DLAHA MIKRO;12-OTV;H-TV;TL:0.6MM;ŠR.PR:1.5MM;OBJ.Č.25-329-02
0060721 | IMPLANTÁT KRANIOMAXILLOFACIÁLNÍ TI | DLAHA MIKRO;5-OTV;Y-TV;TL:0.6MM;ŠR.PR:1.5MM;OBJ.Č.25-329-05
0060722 | IMPLANTÁT KRANIOFACIÁLNÍ TI | DLAHA MIKRO;4-OTV;ROVNÁ;TL:0.6MM;ŠR.PRŮM:1.0MM;OBJ.Č.25-330-04
0060723 | IMPLANTÁT KRANIOMAXILLOFACIÁLNÍ TI | DLAHA MIKRO;7-OTV;L;100°;LV;TL:0.6MM;ŠR.PRŮM:1.5MM;OBJ.Č.25-330-05
0060724 | IMPLANTÁT KRANIOFACIÁLNÍ TI | DLAHA MIKRO;6-OTV;ROVNÁ;TL:0.6MM;ŠR.PRŮM:1.0MM;OBJ.Č.25-330-06
0060725 | IMPLANTÁT KRANIOMAXILLOFACIÁLNÍ TI | DLAHA MIKRO; 7-OTV; T-TV; TLOUŠŤKA :0.6MM; PRO ŠR.PR: 1.5MM; OBJ.Č.25-330-07
0060726 | IMPLANTÁT KRANIOFACIÁLNÍ TI | DLAHA MIKRO;8-OTV;ROVNÁ;TL:0.6MM;ŠR.PRŮM:1.0MM;OBJ.Č.25-330-08
0060727 | IMPLANTÁT KRANIOMAXILLOFACIÁLNÍ TI | DLAHA MIKRO;6-O;L;100°;DL;LV;TL:0.6MM;Š.PR.:1.5MM;OBJ.Č.25-330-10;5KS/BAL-CENA1K
0060728 | IMPLANTÁT KRANIOMAXILLOFACIÁLNÍ TI | DLAHA MIKRO;6-OTV;L;100°;DL;LV;TL:0.6MM;ŠR.PRŮM:1.5MM;OBJ.Č.25-330-10-91
0060729 | IMPLANTÁT KRANIOFACIÁLNÍ TI | DLAHA MIKRO;12-OTV;ROVNÁ;TL:0.6MM;ŠR.PRŮM:1.0MM;OBJ.Č.25-330-12
0060730 | IMPLANTÁT KRANIOFACIÁLNÍ TI | DLAHA MIKRO;16-OTV;ROVNÁ;TL:0.6MM;ŠR.PRŮM:1.0MM;OBJ.Č.25-330-16
0060731 | IMPLANTÁT KRANIOMAXILLOFACIÁLNÍ TI | DLAHA MIKRO; 24-OTV; ROVNÁ; TLOUŠŤKA: 0.6MM; PRO ŠR.PR.:1.5MM; OBJ.Č.25-330-24
0060732 | IMPLANTÁT KRANIOFACIÁLNÍ TI | DLAHA MIKRO;26-OTV;ROVNÁ;TL:0.6MM;ŠR.PRŮM:1.0MM;OBJ.Č.25-330-26
0060733 | IMPLANTÁT KRANIOMAXILLOFACIÁLNÍ TI | DLAHA MIKRO;6-O;L;100°;LV;TL:0.6MM;Š.PR.:1.5MM;OBJ.Č.25-330-70;5KS/BAL-CENA1KS
0060734 | IMPLANTÁT KRANIOMAXILLOFACIÁLNÍ TI | DLAHA MIKRO;6-OTV;L;100°;LV;TL:0.6MM;ŠR.PRŮM:1.5MMOBJ.Č.25-330-70-91
0060735 | IMPLANTÁT KRANIOMAXILLOFACIÁLNÍ TI | DLAHA MIKRO;6-O;L;100°;ST;LV;TL:0.6MM;Š.PR.:1.5MM;OBJ.Č.25-330-85;5KS/BAL-CENA1K
0060736 | IMPLANTÁT KRANIOMAXILLOFACIÁLNÍ TI | DLAHA MIKRO;6-OTV;L;100°;ST;LV;TL:0.6MM;ŠR.PRŮM:1.5MM;OBJ.Č.25-330-85-91
0060737 | IMPLANTÁT KRANIOMAXILLOFACIÁLNÍ TI | DLAHA MIKRO;7-OTV;L;100°;PV;TL:0.6MM;ŠR.PRŮM:1.5MM;OBJ.Č.25-331-05
0060738 | IMPLANTÁT KRANIOMAXILLOFACIÁLNÍ TI | DLAHA MIKRO;6-O;L;100°;DL;PV;TL:0.6MM;Š.PR.:1.5MM;OBJ.Č.25-331-10;5KS/BAL-CENA1K
0060739 | IMPLANTÁT KRANIOMAXILLOFACIÁLNÍ TI | DLAHA MIKRO;6-OTV;L;100°;DL;PV;TL:0.6MM;ŠR.PRŮM:1.5MM;OBJ.Č.25-331-10-91
0060740 | IMPLANTÁT KRANIOFACIÁLNÍ TI | DLAHA MIKRO;24-OTV;ROVNÁ;TL:0.6MM;ŠR.PRŮM:1.0MM;OBJ.Č.25-331-24
0060741 | IMPLANTÁT KRANIOMAXILLOFACIÁLNÍ TI | DLAHA MIKRO;6-O;L;100°;PV;TL:0.6MM;Š.PR.:1.5MM;OBJ.Č.25-331-70;5KS/BAL-CENA1KS
0060742 | IMPLANTÁT KRANIOMAXILLOFACIÁLNÍ TI | DLAHA MIKRO;6-OTV;L;100°;PV;TL:0.6MM;ŠR.PRŮM:1.5MMOBJ.Č.25-331-70-91
0060743 | IMPLANTÁT KRANIOMAXILLOFACIÁLNÍ TI | DLAHA MIKRO;6-O;L;100°;ST;PV;TL:0.6MM;Š.PR.:1.5MM;OBJ.Č.25-331-85;5KS/BAL-CENA1K
0060744 | IMPLANTÁT KRANIOMAXILLOFACIÁLNÍ TI | DLAHA MIKRO;6-OTV;L;100°;ST;PV;TL:0.6MM;ŠR.PRŮM:1.5MM;OBJ.Č.25-331-85-91
0060745 | IMPLANTÁT KRANIOFACIÁLNÍ TI | DLAHA MIKRO;8-OTV;ORBITA;TL:0.6MM;ŠR.PRŮM:1.0MM;OBJ.Č.25-332-08
0060746 | IMPLANTÁT KRANIOFACIÁLNÍ TI | DLAHA MIKRO;10-OTV;ROVNÁ;TL:0.6MM;ŠR.PRŮM:1.0MM;OBJ.Č.25-332-10
0060747 | IMPLANTÁT KRANIOFACIÁLNÍ TI | DLAHA MIKRO;5-OTV;L-TV;LV;TL:0.6MM;ŠR.PR:1.0MM;OBJ.Č.25-333-05
0060748 | IMPLANTÁT KRANIOFACIÁLNÍ TI | DLAHA MIKRO;8-OTV;L-TV;LV;TL:0.6MM;ŠR.PR:1.0MM;OBJ.Č.25-333-08
0060749 | IMPLANTÁT KRANIOFACIÁLNÍ TI | DLAHA MIKRO;5-OTV;L-TV;PV;TL:0.6MM;ŠR.PR:1.0MM;OBJ.Č.25-334-05
0060750 | IMPLANTÁT KRANIOFACIÁLNÍ TI | DLAHA MIKRO;8-OTV;L-TV;PV;TL:0.6MM;ŠR.PR:1.0MM;OBJ.Č.25-334-08
0060751 | IMPLANTÁT KRANIOMAXILLOFACIÁLNÍ TI | DLAHA MIKRO;4-OTV;LV/PV;TL:0.6MM;ŠR.PR.:1.5MM;OBJ.Č.25-336-09;5KS/BAL-CENA1KS
0060752 | IMPLANTÁT KRANIOMAXILLOFACIÁLNÍ TI | DLAHA MIKRO;4-OTV;LV/PV;TL:0.6MM;ŠR.PRŮM:1.5MM;OBJ.Č.25-336-09-91
0060753 | IMPLANTÁT KRANIOMAXILLOFACIÁLNÍ TI | DLAHA MIKRO;4-OTV;ST;LV/PV;TL:0.6MM;ŠR.PR.:1.5MM;OBJ.Č.25-336-11;5KS/BAL-CENA1KS
0060754 | IMPLANTÁT KRANIOMAXILLOFACIÁLNÍ TI | DLAHA MIKRO;4-OTV;ST;LV/PV;TL:0.6MM;ŠR.PRŮM:1.5MM;OBJ.Č.25-336-11-91
0060755 | IMPLANTÁT KRANIOMAXILLOFACIÁLNÍ TI | DLAHA MIKRO;4-OTV;DL;LV/PV;TL:0.6MM;ŠR.PR.:1.5MM;OBJ.Č.25-336-13;5KS/BAL-CENA1KS
0060756 | IMPLANTÁT KRANIOMAXILLOFACIÁLNÍ TI | DLAHA MIKRO;4-OTV;DL;LV/PV;TL:0.6MM;ŠR.PRŮM:1.5MM;OBJ.Č.25-336-13-91
0060757 | IMPLANTÁT KRANIOMAXILLOFACIÁLNÍ TI | DLAHA MIKRO;4-OTV;PV/LV;TL:0.6MM;ŠR.PR.:1.5MM;OBJ.Č.25-337-09;5KS/BAL-CENA1KS
0060758 | IMPLANTÁT KRANIOMAXILLOFACIÁLNÍ TI | DLAHA MIKRO;4-OTV;PV/LV;TL:0.6MM;ŠR.PRŮM:1.5MM;OBJ.Č.25-337-09-91
0060759 | IMPLANTÁT KRANIOMAXILLOFACIÁLNÍ TI | DLAHA MIKRO;4-OTV;ST;PV/LV;TL:0.6MM;ŠR.PR.:1.5MM;OBJ.Č.25-337-11;5KS/BAL-CENA1KS
0060760 | IMPLANTÁT KRANIOMAXILLOFACIÁLNÍ TI | DLAHA MIKRO;4-OTV;ST;PV/LV;TL:0.6MM;ŠR.PRŮM:1.5MM;OBJ.Č.25-337-11-91
0060761 | IMPLANTÁT KRANIOMAXILLOFACIÁLNÍ TI | DLAHA MIKRO;4-OTV;DL;PV/LV;TL:0.6MM;ŠR.PR.:1.5MM;OBJ.Č.25-337-13;5KS/BAL-CENA1KS
0060762 | IMPLANTÁT KRANIOMAXILLOFACIÁLNÍ TI | DLAHA MIKRO;4-OTV;DL;PV/LV;TL:0.6MM;ŠR.PRŮM:1.5MM;OBJ.Č.25-337-13-91
0060764 | IMPLANTÁT KRANIOFACIÁLNÍ TI | DLAHA MIKRO;7-OTV;T-TV;TL:0.6MM;ŠR.PR:1.0MM;OBJ.Č.25-338-07
0060765 | IMPLANTÁT KRANIOFACIÁLNÍ TI | DLAHA MIKRO;12-OTV;T-TV;TL:0.6MM;ŠR.PR:1.0MM;OBJ.Č.25-338-12
0060766 | IMPLANTÁT KRANIOFACIÁLNÍ TI | DLAHA MIKRO;16-OTV;T-TV;TL:0.6MM;ŠR.PR:1.0MM;OBJ.Č.25-338-16
0060767 | IMPLANTÁT KRANIOFACIÁLNÍ TI | DLAHA MIKRO;11-OTV;H-TV;TL:0.6MM;ŠR.PR:1.0MM;OBJ.Č.25-340-11
0060768 | IMPLANTÁT KRANIOFACIÁLNÍ TI | DLAHA MIKRO;12-OTV;H-TV;TL:0.6MM;ŠR.PR:1.0MM;OBJ.Č.25-340-12
0060770 | IMPLANTÁT KRANIOFACIÁLNÍ TI | DLAHA MIKRO;13-OTV;Y-TV;TL:0.6MM;ŠR.PR:1.0MM;OBJ.Č.25-342-13
0060772 | IMPLANTÁT KRANIOFACIÁLNÍ TI | DLAHA MIKRO;7-OTV;X-TV;TL:0.6MM;ŠR.PR:1.0MM;OBJ.Č.25-344-07
0060773 | IMPLANTÁT KRANIOFACIÁLNÍ TI | DLAHA MIKRO;8-OTV;X-TV;TL:0.6MM;ŠR.PR:1.0MM;OBJ.Č.25-344-08
0060862 | IMPLANTÁT MAXILLOFACIÁLNÍ TI PAPE-GERLACH | DLAHA MINI;60MM;ROVNÁ;TL:1.4MM;ŠR.PR.:2.0MM;OBJ.Č.:25-400-06;2KS/BAL-CENA1KS
0060863 | IMPLANTÁT MAXILLOFACIÁLNÍ TI PAPE-GERLACH | DLAHA MINI; 60MM; ROVNÁ; TL:1.4MM; ŠR.PR.:2.0MM; OBJ.Č.:25-400-06-91
0060864 | IMPLANTÁT MAXILLOFACIÁLNÍ TI PAPE-GERLACH | DLAHA MINI;90MM;ROVNÁ;TL:1.4MM;ŠR.PR.:2.0MM;OBJ.Č.:25-400-09;2KS/BAL-CENA1KS
0060865 | IMPLANTÁT MAXILLOFACIÁLNÍ TI PAPE-GERLACH | DLAHA MINI; 90MM; ROVNÁ; TL:1.4MM; ŠR.PR.:2.0MM; OBJ.Č.:25-400-09-91
0060866 | IMPLANTÁT MAXILLOFACIÁLNÍ TI PAPE-GERLACH | DLAHA MINI;120MM;ROVNÁ;TL:1.4MM;ŠR.PR.:2.0MM;OBJ.Č.:25-400-12;2KS/BAL-CENA1KS
0060867 | IMPLANTÁT MAXILLOFACIÁLNÍ TI PAPE-GERLACH | DLAHA MINI; 120MM; ROVNÁ; TL:1.4MM; ŠR.PR.:2.0MM; OBJ.Č.:25-400-12-91
0060868 | IMPLANTÁT MAXILLOFACIÁLNÍ TI PAPE-GERLACH | DLAHA MINI;150MM;ROVNÁ;TL:1.4MM;ŠR.PR.:2.0MM;OBJ.Č.:25-400-15;2KS/BAL-CENA1KS
0060869 | IMPLANTÁT MAXILLOFACIÁLNÍ TI PAPE-GERLACH | DLAHA MINI; 150MM; ROVNÁ; TL:1.4MM; ŠR.PR.:2.0MM; OBJ.Č.:25-400-15-91
0060870 | IMPLANTÁT MAXILLOFACIÁLNÍ TI PAPE-GERLACH | DLAHA MINI;180MM;ROVNÁ;TL:1.4MM;ŠR.PR.:2.0MM;OBJ.Č.:25-400-18;2KS/BAL-CENA1KS
0060871 | IMPLANTÁT MAXILLOFACIÁLNÍ TI PAPE-GERLACH | DLAHA MINI; 180MM; ROVNÁ; TL:1.4MM; ŠR.PR.:2.0MM; OBJ.Č.:25-400-18-91
0060872 | IMPLANTÁT MAXILLOFACIÁLNÍ TI PAPE-GERLACH | DLAHA MINI;210MM;ROVNÁ;TL:1.4MM;ŠR.PR.:2.0MM;OBJ.Č.:25-400-21;2KS/BAL-CENA1KS
0060873 | IMPLANTÁT MAXILLOFACIÁLNÍ TI PAPE-GERLACH | DLAHA MINI; 210MM; ROVNÁ; TL:1.4MM; ŠR.PR.:2.0MM; OBJ.Č.:25-400-21-91
0060874 | IMPLANTÁT MAXILLOFACIÁLNÍ TI PAPE-GERLACH | DLAHA MINI;240MM;ROVNÁ;TL:1.4MM;ŠR.PR.:2.0MM;OBJ.Č.:25-400-24;2KS/BAL-CENA1KS
0060875 | IMPLANTÁT MAXILLOFACIÁLNÍ TI PAPE-GERLACH | DLAHA MINI; 240MM; ROVNÁ; TL:1.4MM; ŠR.PR.:2.0MM; OBJ.Č.:25-400-24-91
0060876 | IMPLANTÁT MAXILLOFACIÁLNÍ TI | DLAHA MINI;4-OTV;ROVNÁ;TL:1.0MM;ŠR.PR.:2.0MM;OBJ.Č.:25-550-04;5KS/BAL-CENA1KS
0060878 | IMPLANTÁT MAXILLOFACIÁLNÍ TI | DLAHA MINI;4-OTV;ROVNÁ;TL:1.0MM;ŠR.PRŮM:2.0MM;OBJ.Č.:25-550-04-91
0060879 | IMPLANTÁT MAXILLOFACIÁLNÍ TI | DLAHA MINI;6-OTV;ROVNÁ;TL:1.0MM;ŠR.PR.:2.0MM;OBJ.Č.:25-550-06;5KS/BAL-CENA1KS
0060880 | IMPLANTÁT MAXILLOFACIÁLNÍ TI | DLAHA MINI;6-OTV;ROVNÁ;TL:1.0MM;ŠR.PRŮM:2.0MM;STERIL;OBJ.Č.:25-550-06-71
0060881 | IMPLANTÁT MAXILLOFACIÁLNÍ TI | DLAHA MINI;6-OTV;ROVNÁ;TL:1.0MM;ŠR.PRŮM:2.0MM;OBJ.Č.:25-550-06-91
0060882 | IMPLANTÁT MAXILLOFACIÁLNÍ TI | DLAHA MINI;8-OTV;ROVNÁ;TL:1.0MM;ŠR.PR.:2.0MM;OBJ.Č.:25-550-08;5KS/BAL-CENA1KS
0060883 | IMPLANTÁT MAXILLOFACIÁLNÍ TI | DLAHA MINI;8-OTV;ROVNÁ;TL:1.0MM;ŠR.PRŮM:2.0MM;STERIL;OBJ.Č.:25-550-08-71
0060886 | IMPLANTÁT MAXILLOFACIÁLNÍ TI | DLAHA MINI;16-OTV;ROVNÁ;TL:1.0MM;ŠR.PRŮM:2.0MM;STERIL;OBJ.Č.:25-550-16-71
0060887 | IMPLANTÁT MAXILLOFACIÁLNÍ TI | DLAHA MINI;16-OTV;ROVNÁ;TL:1.0MM;ŠR.PRŮM:2.0MM;OBJ.Č.:25-550-16-91
0060888 | IMPLANTÁT MAXILLOFACIÁLNÍ TI | DLAHA MINI;40-OTV;ROVNÁ;TL:1.0MM;ŠR.PRŮM:2.0MM;OBJ.Č.:25-550-40
0060890 | IMPLANTÁT MAXILLOFACIÁLNÍ TI | DLAHA MINI;2-OTV;ROVNÁ;ST;TL:1.0MM;ŠR.PR.:2.0MM;OBJ.Č.:25-551-02-91
0060892 | IMPLANTÁT MAXILLOFACIÁLNÍ TI | DLAHA MINI;4-OTV;ROVNÁ;ST;TL:1.0MM;ŠR.PR.:2.0MM;STERIL;OBJ.Č.:25-551-04-71
0060893 | IMPLANTÁT MAXILLOFACIÁLNÍ TI | DLAHA MINI;4-OTV;ROVNÁ;ST;TL:1.0MM;ŠR.PR.:2.0MM;OBJ.Č.:25-551-04-91
0060894 | IMPLANTÁT MAXILLOFACIÁLNÍ TI | DLAHA MINI;4-OTV;ROVNÁ;DL;TL:1.0MM;ŠR.PR.:2.0MM;OBJ.Č.:25-552-04;5KS/BAL-CENA1KS
0060895 | IMPLANTÁT MAXILLOFACIÁLNÍ TI | DLAHA MINI;4-OTV;ROVNÁ;DL;TL:1.0MM;ŠR.PR.:2.0MM;STERIL;OBJ.Č.:25-552-04-71
0060896 | IMPLANTÁT MAXILLOFACIÁLNÍ TI | DLAHA MINI;4-OTV;ROVNÁ;DL;TL:1.0MM;ŠR.PR.:2.0MM;OBJ.Č.:25-552-04-91
0060897 | IMPLANTÁT MAXILLOFACIÁLNÍ TI | DLAHA MINI;6-OTV;ROVNÁ;DL;TL:1.0MM;ŠR.PR.:2.0MM;OBJ.Č.:25-552-06;5KS/BAL-CENA1KS
0060898 | IMPLANTÁT MAXILLOFACIÁLNÍ TI | DLAHA MINI;6-OTV;ROVNÁ;DL;TL:1.0MM;ŠR.PR.:2.0MM;STERIL;OBJ.Č.:25-552-06-71
0060899 | IMPLANTÁT MAXILLOFACIÁLNÍ TI | DLAHA MINI;6-OTV;ROVNÁ;DL;TL:1.0MM;ŠR.PR.:2.0MM;OBJ.Č.:25-552-06-91
0060900 | IMPLANTÁT MAXILLOFACIÁLNÍ TI | DLAHA MINI;5-OTV;Y-TV;TL:1.0MM;ŠR.PR:2.0MM;OBJ.Č.:25-553-05;5KS/BAL-CENA1KS
0060902 | IMPLANTÁT MAXILLOFACIÁLNÍ TI | DLAHA MINI;5-OTV;Y-TV;TL:1.0MM;ŠR.PR:2.0MM;OBJ.Č.:25-553-05-91
0060903 | IMPLANTÁT MAXILLOFACIÁLNÍ TI | DLAHA MINI;5-OTV;Y-TV;DL;TL:1.0MM;ŠR.PR:2.0MM;OBJ.Č.:25-554-04;5KS/BAL-CENA1KS
0060904 | IMPLANTÁT MAXILLOFACIÁLNÍ TI | DLAHA MINI;5-OTV;Y-TV;DL;TL:1.0MM;ŠR.PR:2.0MM;OBJ.Č.:25-554-04-91
0060905 | IMPLANTÁT MAXILLOFACIÁLNÍ TI | DLAHA MINI;6-OTV;T-TV;TL:1.0MM;ŠR.PR:2.0MM;OBJ.Č.:25-560-06;5KS/BAL-CENA1KS
0060906 | IMPLANTÁT MAXILLOFACIÁLNÍ TI | DLAHA MINI;6-OTV;T-TV;TL:1.0MM;ŠR.PR:2.0MM;OBJ.Č.:25-560-06-91
0060907 | IMPLANTÁT MAXILLOFACIÁLNÍ TI | DLAHA MINI;5-OTV;T-TV;DL;TL:1.0MM;ŠR.PR:2.0MM;OBJ.Č.:25-561-05;5KS/BAL-CENA1KS
0060908 | IMPLANTÁT MAXILLOFACIÁLNÍ TI | DLAHA MINI;5-OTV;T-TV;DL;TL:1.0MM;ŠR.PR:2.0MM;OBJ.Č.:25-561-05-91
0060909 | IMPLANTÁT MAXILLOFACIÁLNÍ TI | DLAHA MINI;5-OTV;T-TV;100/80°;TL:1.0MM;ŠR.PR:2.0MM;OBJ.Č.:25-562-05;5KS/BAL-CENA
0060910 | IMPLANTÁT MAXILLOFACIÁLNÍ TI | DLAHA MINI;5-OTV;T-TV;100/80°;TL:1.0MM;ŠR.PR:2.0MM;OBJ.Č.:25-562-05-91
0060911 | IMPLANTÁT MAXILLOFACIÁLNÍ TI | DLAHA MINI;5-OTV;T-TV;80/100°;TL:1.0MM;ŠR.PR:2.0MM;OBJ.Č.:25-563-05;5KS/BAL-CENA
0060912 | IMPLANTÁT MAXILLOFACIÁLNÍ TI | DLAHA MINI;5-OTV;T-TV;80/100°;TL:1.0MM;ŠR.PR:2.0MM;OBJ.Č.:25-563-05-91
0060913 | IMPLANTÁT MAXILLOFACIÁLNÍ TI | DLAHA MINI;4-OTV;L-TV;PV;TL:1.0MM;ŠR.PR:2.0MM;OBJ.Č.:25-564-04;5KS/BAL-CENA1KS
0060914 | IMPLANTÁT MAXILLOFACIÁLNÍ TI | DLAHA MINI;4-OTV;L-TV;PV;TL:1.0MM;ŠR.PR:2.0MM;STERIL;OBJ.Č.:25-564-04-71
0060915 | IMPLANTÁT MAXILLOFACIÁLNÍ TI | DLAHA MINI;4-OTV;L-TV;PV;TL:1.0MM;ŠR.PR:2.0MM;OBJ.Č.:25-564-04-91
0060916 | IMPLANTÁT MAXILLOFACIÁLNÍ TI | DLAHA MINI;4-OTV;L-TV;DL;PV;TL:1.0MM;ŠR.PR:2.0MM;OBJ.Č.:25-565-04;5KS/BAL-CENA1K
0060917 | IMPLANTÁT MAXILLOFACIÁLNÍ TI | DLAHA MINI;4-OTV;L-TV;DL;PV;TL:1.0MM;ŠR.PR:2.0MM;STERIL;OBJ.Č.:25-565-04-71
0060918 | IMPLANTÁT MAXILLOFACIÁLNÍ TI | DLAHA MINI;4-OTV;L-TV;DL;PV;TL:1.0MM;ŠR.PR:2.0MM;OBJ.Č.:25-565-04-91
0060919 | IMPLANTÁT MAXILLOFACIÁLNÍ TI | DLAHA MINI;4-OTV;L-TV;LV;TL:1.0MM;ŠR.PR:2.0MM;OBJ.Č.:25-566-04;5KS/BAL-CENA1KS
0060920 | IMPLANTÁT MAXILLOFACIÁLNÍ TI | DLAHA MINI;4-OTV;L-TV;LV;TL:1.0MM;ŠR.PR:2.0MM;STERIL;OBJ.Č.:25-566-04-71
0060921 | IMPLANTÁT MAXILLOFACIÁLNÍ TI | DLAHA MINI;4-OTV;L-TV;LV;TL:1.0MM;ŠR.PR:2.0MM;OBJ.Č.:25-566-04-91
0060922 | IMPLANTÁT MAXILLOFACIÁLNÍ TI | DLAHA MINI;4-OTV;L-TV;DL;LV;TL:1.0MM;ŠR.PR:2.0MM;OBJ.Č.:25-567-04;5KS/BAL-CENA1K
0060923 | IMPLANTÁT MAXILLOFACIÁLNÍ TI | DLAHA MINI;4-OTV;L-TV;DL;LV;TL:1.0MM;ŠR.PR:2.0MM;STERIL;OBJ.Č.:25-567-04-71
0060924 | IMPLANTÁT MAXILLOFACIÁLNÍ TI | DLAHA MINI;4-OTV;L-TV;DL;LV;TL:1.0MM;ŠR.PR:2.0MM;OBJ.Č.:25-567-04-91
0060925 | IMPLANTÁT MAXILLOFACIÁLNÍ TI | DLAHA MINI;4-OTV;H-TV;TL:1.0MM;ŠR.PR:2.0MM;OBJ.Č.:25-568-04;5KS/BAL-CENA1KS
0060926 | IMPLANTÁT MAXILLOFACIÁLNÍ TI | DLAHA MINI;4-OTV;H-TV;TL:1.0MM;ŠR.PR:2.0MM;OBJ.Č.:25-568-04-91
0060927 | IMPLANTÁT MAXILLOFACIÁLNÍ TI | DLAHA MINI;6-OTV;H-TV;TL:1.0MM;ŠR.PR:2.0MM;OBJ.Č.:25-568-06;5KS/BAL-CENA1KS
0060928 | IMPLANTÁT MAXILLOFACIÁLNÍ TI | DLAHA MINI;6-OTV;H-TV;TL:1.0MM;ŠR.PR:2.0MM;OBJ.Č.:25-568-06-91
0060929 | IMPLANTÁT MAXILLOFACIÁLNÍ TI | DLAHA MINI;4-OTV;L-TV;ST;PV;TL:1.0MM;ŠR.PR:2.0MM;OBJ.Č.:25-569-04;5KS/BAL-CENA1K
0060930 | IMPLANTÁT MAXILLOFACIÁLNÍ TI | DLAHA MINI;4-OTV;L-TV;ST;PV;TL:1.0MM;ŠR.PR:2.0MM;STERIL;OBJ.Č.:25-569-04-71
0060931 | IMPLANTÁT MAXILLOFACIÁLNÍ TI | DLAHA MINI;4-OTV;L-TV;ST;PV;TL:1.0MM;ŠR.PR:2.0MM;OBJ.Č.:25-569-04-91
0060932 | IMPLANTÁT MAXILLOFACIÁLNÍ TI | DLAHA MINI;6-OTV;X-TV;ST;TL:1.0MM;ŠR.PR:2.0MM;OBJ.Č.:25-570-06;5KS/BAL-CENA1KS
0060933 | IMPLANTÁT MAXILLOFACIÁLNÍ TI | DLAHA MINI;6-OTV;X-TV;ST;TL:1.0MM;ŠR.PR:2.0MM;OBJ.Č.:25-570-06-91
0060934 | IMPLANTÁT MAXILLOFACIÁLNÍ TI | DLAHA MINI;4-OTV;L-TV;ST;LV;TL:1.0MM;ŠR.PR:2.0MM;OBJ.Č.:25-571-04;5KS/BAL-CENA1K
0060935 | IMPLANTÁT MAXILLOFACIÁLNÍ TI | DLAHA MINI;4-OTV;L-TV;ST;LV;TL:1.0MM;ŠR.PR:2.0MM;STERIL;OBJ.Č.:25-571-04-71
0060936 | IMPLANTÁT MAXILLOFACIÁLNÍ TI | DLAHA MINI;4-OTV;L-TV;ST;LV;TL:1.0MM;ŠR.PR:2.0MM;OBJ.Č.:25-571-04-91
0060937 | IMPLANTÁT MAXILLOFACIÁLNÍ TI | DLAHA MINI;8-OTV;X-TV;DL;TL:1.0MM;ŠR.PR:2.0MM;OBJ.Č.:25-571-06;5KS/BAL-CENA1KS
0060938 | IMPLANTÁT MAXILLOFACIÁLNÍ TI | DLAHA MINI;8-OTV;X-TV;DL;TL:1.0MM;ŠR.PR:2.0MM;OBJ.Č.:25-571-06-91
0060939 | IMPLANTÁT MAXILLOFACIÁLNÍ TI | DLAHA MINI;6-OTV;X-TV;TL:1.0MM;ŠR.PR:2.0MM;OBJ.Č.:25-573-06;5KS/BAL-CENA1KS
0060940 | IMPLANTÁT MAXILLOFACIÁLNÍ TI | DLAHA MINI;6-OTV;X-TV;TL:1.0MM;ŠR.PR:2.0MM;STERIL;OBJ.Č.:25-573-06-71
0060941 | IMPLANTÁT MAXILLOFACIÁLNÍ TI | DLAHA MINI;6-OTV;X-TV;TL:1.0MM;ŠR.PR:2.0MM;OBJ.Č.:25-573-06-91
0060942 | IMPLANTÁT MAXILLOFACIÁLNÍ TI | DLAHA MINI;5-OTV;L-TV;DL;PV;TL:1.0MM;ŠR.PR:2.0MM;OBJ.Č.:25-574-05;5KS/BAL-CENA1K
0060943 | IMPLANTÁT MAXILLOFACIÁLNÍ TI | DLAHA MINI;5-OTV;L-TV;DL;PV;TL:1.0MM;ŠR.PR:2.0MM;OBJ.Č.:25-574-05-91
0060944 | IMPLANTÁT MAXILLOFACIÁLNÍ TI | DLAHA MINI;5-OTV;L-TV;DL;LV;TL:1.0MM;ŠR.PR:2.0MM;OBJ.Č.:25-575-05;5KS/BAL-CENA1K
0060945 | IMPLANTÁT MAXILLOFACIÁLNÍ TI | DLAHA MINI;5-OTV;L-TV;DL;LV;TL:1.0MM;ŠR.PR:2.0MM;OBJ.Č.:25-575-05-91
0060946 | IMPLANTÁT MAXILLOFACIÁLNÍ TI | DLAHA MINI;6-OTV;L-TV;ST;PV;TL:1.0MM;ŠR.PR:2.0MM;OBJ.Č.:25-576-06;5KS/BAL-CENA1K
0060947 | IMPLANTÁT MAXILLOFACIÁLNÍ TI | DLAHA MINI;6-OTV;L-TV;ST;PV;TL:1.0MM;ŠR.PR:2.0MM;OBJ.Č.:25-576-06-91
0060948 | IMPLANTÁT MAXILLOFACIÁLNÍ TI | DLAHA MINI;6-OTV;L-TV;ST;LV;TL:1.0MM;ŠR.PR:2.0MM;OBJ.Č.:25-577-06;5KS/BAL-CENA1K
0060949 | IMPLANTÁT MAXILLOFACIÁLNÍ TI | DLAHA MINI;6-OTV;L-TV;ST;LV;TL:1.0MM;ŠR.PR:2.0MM;OBJ.Č.:25-577-06-91
0060950 | IMPLANTÁT MAXILLOFACIÁLNÍ TI | DLAHA MINI;6-OTV;L-TV;DL;PV;TL:1.0MM;ŠR.PR:2.0MM;OBJ.Č.:25-578-06;5KS/BAL-CENA1K
0060951 | IMPLANTÁT MAXILLOFACIÁLNÍ TI | DLAHA MINI;6-OTV;L-TV;DL;PV;TL:1.0MM;ŠR.PR:2.0MM;OBJ.Č.:25-578-06-91
0060952 | IMPLANTÁT MAXILLOFACIÁLNÍ TI | DLAHA MINI;6-OTV;L-TV;DL;LV;TL:1.0MM;ŠR.PR:2.0MM;OBJ.Č.:25-579-06;5KS/BAL-CENA1K
0060953 | IMPLANTÁT MAXILLOFACIÁLNÍ TI | DLAHA MINI;6-OTV;L-TV;DL;LV;TL:1.0MM;ŠR.PR:2.0MM;OBJ.Č.:25-579-06-91
0060985 | ŠROUB DUTÝ OCEL | 6.5X65AŽ95MM;DÉLKA ZÁVITU 16MM;OBJ.Č.:25-616-65AŽ95
0060997 | ŠROUB DUTÝ OCEL | 6.5X35AŽ65MM;DÉLKA ZÁVITU 32MM;OBJ.Č.:25-617-35AŽ65
0061094 | ŠROUB DUTÝ OCEL | 6.5X70AŽ95MM;DÉLKA ZÁVITU 32MM;OBJ.Č.:25-617-70AŽ95
0061173 | ŠROUB MINI TI CENTRE-DRIVE | 2.0X17MM; SAMOŘEZNÝ; OBJ.Č.: 25-662-17
0061177 | IMPLANTÁT MAXILLOFACIÁLNÍ ST-CENTRE-DRIVE | ŠROUB MINI; 2.0X4MM; SAMODRŽNÝ; OBJ.Č.: 25-662-34; 5KS/BAL-CENA1KS
0061178 | IMPLANTÁT MAXILLOFACIÁLNÍ ST-CENTRE-DRIVE | ŠROUB MINI; 2.0X5MM; SAMODRŽNÝ; OBJ.Č.: 25-662-35; 5KS/BAL-CENA1KS
0061179 | IMPLANTÁT MAXILLOFACIÁLNÍ ST-CENTRE-DRIVE | ŠROUB MINI; 2.0X7MM; SAMODRŽNÝ; OBJ.Č.: 25-662-37; 5KS/BAL-CENA1KS
0061180 | IMPLANTÁT MAXILLOFACIÁLNÍ ST-CENTRE-DRIVE | ŠROUB MINI; 2.0X9MM; SAMODRŽNÝ; OBJ.Č.: 25-662-39; 5KS/BAL-CENA1KS
0061181 | IMPLANTÁT MAXILLOFACIÁLNÍ ST-CENTRE-DRIVE | ŠROUB MINI; 2.0X11MM; SAMODRŽNÝ; OBJ.Č.: 25-662-41; 5KS/BAL-CENA1KS
0061182 | IMPLANTÁT MAXILLOFACIÁLNÍ ST-CENTRE-DRIVE | ŠROUB MINI; 2.0X13MM; SAMODRŽNÝ; OBJ.Č.: 25-662-43; 5KS/BAL-CENA1KS
0061183 | IMPLANTÁT MAXILLOFACIÁLNÍ ST-CENTRE-DRIVE | ŠROUB MINI; 2.0X15MM; SAMODRŽNÝ; OBJ.Č.: 25-662-45; 5KS/BAL-CENA1KS
0061184 | IMPLANTÁT MAXILLOFACIÁLNÍ ST-CENTRE-DRIVE | ŠROUB MINI; 2.0X17MM; SAMODRŽNÝ; OBJ.Č.: 25-662-47; 5KS/BAL-CENA1KS
0061185 | IMPLANTÁT MAXILLOFACIÁLNÍ ST-CENTRE-DRIVE | ŠROUB MINI; 2.0X19MM; SAMODRŽNÝ; OBJ.Č.: 25-662-49; 5KS/BAL-CENA1KS
0061186 | ŠROUB TI CENTRE-DRIVE | 2.3X5AŽ7MM; SAMOŘEZNÝ; OBJ.Č.: 25-663-05A07
0061204 | IMPLANTÁT MAXILLOFACIÁLNÍ ST-CENTRE-DRIVE | ŠROUB MINI NOUZOVÝ; 2.3X7MM; SAMODRŽNÝ; OBJ.Č.: 25-663-37; 5KS/BAL-CENA1KS
0061206 | IMPLANTÁT MAXILLOFACIÁLNÍ ST-CENTRE-DRIVE | ŠROUB MINI NOUZOVÝ; 2.3X9MM; SAMODRŽNÝ; OBJ.Č.: 25-663-39; 5KS/BAL-CENA1KS
0061207 | IMPLANTÁT MAXILLOFACIÁLNÍ TI-CENTRE-DRIVE | ŠROUB MINI NOUZOVÝ; 2.3X5MM; SAMODRŽNÝ; OBJ.Č.: 25-663-45; 5KS/BAL-CENA1KS
0061208 | IMPLANTÁT MAXILLOFACIÁLNÍ TI-CENTRE-DRIVE | ŠROUB MINI NOUZOVÝ; 2.3X7MM; SAMODRŽNÝ; OBJ.Č.: 25-663-47; 5KS/BAL-CENA1KS
0061209 | IMPLANTÁT MAXILLOFACIÁLNÍ TI-CENTRE-DRIVE | ŠROUB MINI NOUZOVÝ; 2.3X9MM; SAMODRŽNÝ; OBJ.Č.: 25-663-49; 5KS/BAL-CENA1KS
0061210 | IMPLANTÁT MANDIBULÁRNÍ TI-CENTRE-DRIVE | ŠROUB NOUZOVÝ; 2.5X9MM; SAMODRŽNÝ; OBJ.Č.: 25-664-09; 5KS/BAL-CENA1KS
0061211 | IMPLANTÁT MANDIBULÁRNÍ TI-CENTRE-DRIVE | ŠROUB NOUZOVÝ; 2.5X13MM; SAMODRŽNÝ; OBJ.Č.: 25-664-13; 5KS/BAL-CENA1KS
0061212 | IMPLANTÁT MANDIBULÁRNÍ TI-CENTRE-DRIVE | ŠROUB NOUZOVÝ; 2.5X15MM; SAMODRŽNÝ; OBJ.Č.: 25-664-17; 5KS/BAL-CENA1KS
0061215 | IMPLANTÁT KRANIOMAXILLOFACIÁLNÍ TI-CENTRE-DRIVE | ŠROUB MIKRO; 1.5X5MM; SAMODRŽNÝ;STERIL;OBJ.Č.:25-665-05-75; 5KS/BAL-CENA1KS
0061217 | IMPLANTÁT KRANIOMAXILLOFACIÁLNÍ TI-CENTRE-DRIVE | ŠROUB MIKRO; 1.5X7MM; SAMODRŽNÝ;STERIL;OBJ.Č.:25-665-07-75; 5KS/BAL-CENA1KS
0061218 | IMPLANTÁT KRANIOMAXILLOFACIÁLNÍ TI-CENTRE-DRIVE | ŠROUB MIKRO; 1.5X9MM; SAMODRŽNÝ;STERIL;OBJ.Č.:25-665-09-75; 5KS/BAL-CENA1KS
0061219 | IMPLANTÁT KRANIOMAXILLOFACIÁLNÍ TI-CENTRE-DRIVE | ŠROUB MIKRO; 1.5X11MM; SAMODRŽNÝ;STERIL;OBJ.Č.:25-665-11-75; 5KS/BAL-CENA1KS
0061220 | IMPLANTÁT KRANIOMAXILLOFACIÁLNÍ TI-CENTRE-DRIVE | ŠROUB MIKRO NOUZOVÝ;1.8X3.5MM;SAMODR.;STERIL;OBJ.Č.:25-666-03-75;5KS/BAL-CENA1KS
0061221 | IMPLANTÁT KRANIOMAXILLOFACIÁLNÍ TI-CENTRE-DRIVE | ŠROUB MIKRO NOUZOVÝ;1.8X5MM;SAMODR.;STERIL;OBJ.Č.:25-666-05-75;5KS/BAL-CENA1KS
0061222 | IMPLANTÁT KRANIOMAXILLOFACIÁLNÍ TI-CENTRE-DRIVE | ŠROUB MIKRO NOUZOVÝ;1.8X7MM;SAMODR.;STERIL;OBJ.Č.:25-666-07-75;5KS/BAL-CENA1KS
0061242 | IMPLANTÁT MAXILLOFACIÁLNÍ TI-CROSS-DRIVE | ŠROUB MINI; 2.0X4MM; SAMODRŽNÝ; OBJ.Č.:25-672-04; 5KS/BAL-CENA1KS
0061243 | IMPLANTÁT MAXILLOFACIÁLNÍ TI-CROSS-DRIVE | ŠROUB MINI; 2.0X4MM; SAMODRŽNÝ; STERIL; OBJ.Č.:25-672-04-75; 5KS/BAL-CENA1KS
0061244 | IMPLANTÁT MAXILLOFACIÁLNÍ TI-CROSS-DRIVE | ŠROUB MINI; 2.0X5MM; SAMODRŽNÝ; OBJ.Č.:25-672-05; 5KS/BAL-CENA1KS
0061245 | IMPLANTÁT MAXILLOFACIÁLNÍ TI-CROSS-DRIVE | ŠROUB MINI; 2.0X5MM; SAMODRŽNÝ; STERIL; OBJ.Č.:25-672-05-75; 5KS/BAL-CENA1KS
0061246 | IMPLANTÁT MAXILLOFACIÁLNÍ TI-CROSS-DRIVE | ŠROUB MINI; 2.0X6MM; SAMODRŽNÝ; OBJ.Č.:25-672-06; 5KS/BAL-CENA1KS
0061247 | IMPLANTÁT MAXILLOFACIÁLNÍ TI-CROSS-DRIVE | ŠROUB MINI; 2.0X7MM; SAMODRŽNÝ; OBJ.Č.:25-672-07; 5KS/BAL-CENA1KS
0061248 | IMPLANTÁT MAXILLOFACIÁLNÍ TI-CROSS-DRIVE | ŠROUB MINI; 2.0X7MM; SAMODRŽNÝ; STERIL; OBJ.Č.:25-672-07-75; 5KS/BAL-CENA1KS
0061249 | IMPLANTÁT MAXILLOFACIÁLNÍ TI-CROSS-DRIVE | ŠROUB MINI; 2.0X9MM; SAMODRŽNÝ; OBJ.Č.:25-672-09; 5KS/BAL-CENA1KS
0061250 | IMPLANTÁT MAXILLOFACIÁLNÍ TI-CROSS-DRIVE | ŠROUB MINI; 2.0X9MM; SAMODRŽNÝ; STERIL; OBJ.Č.:25-672-09-75; 5KS/BAL-CENA1KS
0061251 | IMPLANTÁT MAXILLOFACIÁLNÍ TI-CROSS-DRIVE | ŠROUB MINI; 2.0X11MM; SAMODRŽNÝ; OBJ.Č.:25-672-11; 5KS/BAL-CENA1KS
0061252 | IMPLANTÁT MAXILLOFACIÁLNÍ TI-CROSS-DRIVE | ŠROUB MINI; 2.0X11MM; SAMODRŽNÝ; STERIL; OBJ.Č.:25-672-11-75; 5KS/BAL-CENA1KS
0061253 | IMPLANTÁT MAXILLOFACIÁLNÍ TI-CROSS-DRIVE | ŠROUB MINI; 2.0X13MM; SAMODRŽNÝ; OBJ.Č.:25-672-13; 5KS/BAL-CENA1KS
0061254 | IMPLANTÁT MAXILLOFACIÁLNÍ TI-CROSS-DRIVE | ŠROUB MINI; 2.0X15MM; SAMODRŽNÝ; OBJ.Č.:25-672-15; 5KS/BAL-CENA1KS
0061255 | IMPLANTÁT MAXILLOFACIÁLNÍ TI-CROSS-DRIVE | ŠROUB MINI; 2.0X17MM; SAMODRŽNÝ; OBJ.Č.:25-672-17; 5KS/BAL-CENA1KS
0061256 | IMPLANTÁT MAXILLOFACIÁLNÍ TI-CROSS-DRIVE | ŠROUB MINI; 2.0X19MM; SAMODRŽNÝ; OBJ.Č.:25-672-19; 5KS/BAL-CENA1KS
0061459 | IMPLANTÁT MANDIBULÁRNÍ TI-CROSS-DRIVE | ŠROUB; 2.3X5MM; SAMODRŽNÝ; OBJ.Č.:25-673-05; 5KS/BAL-CENA1KS
0061460 | IMPLANTÁT MANDIBULÁRNÍ TI-CROSS-DRIVE | ŠROUB; 2.3X7MM; SAMODRŽNÝ; OBJ.Č.:25-673-07; 5KS/BAL-CENA1KS
0061461 | IMPLANTÁT MANDIBULÁRNÍ TI-CROSS-DRIVE | ŠROUB; 2.3X7MM; SAMODRŽNÝ; STERIL; OBJ.Č.:25-673-07-75; 5KS/BAL-CENA1KS
0061462 | IMPLANTÁT MANDIBULÁRNÍ TI-CROSS-DRIVE | ŠROUB; 2.3X9MM; SAMODRŽNÝ; OBJ.Č.:25-673-09; 5KS/BAL-CENA1KS
0061463 | IMPLANTÁT MANDIBULÁRNÍ TI-CROSS-DRIVE | ŠROUB; 2.3X9MM; SAMODRŽNÝ; STERIL; OBJ.Č.:25-673-09-75; 5KS/BAL-CENA1KS
0061464 | IMPLANTÁT MANDIBULÁRNÍ TI-CROSS-DRIVE | ŠROUB; 2.3X11MM; SAMODRŽNÝ; OBJ.Č.:25-673-11; 5KS/BAL-CENA1KS
0061465 | IMPLANTÁT MANDIBULÁRNÍ TI-CROSS-DRIVE | ŠROUB; 2.3X13MM; SAMODRŽNÝ; OBJ.Č.:25-673-13; 5KS/BAL-CENA1KS
0061466 | IMPLANTÁT MANDIBULÁRNÍ TI-CROSS-DRIVE | ŠROUB; 2.3X15MM; SAMODRŽNÝ; OBJ.Č.:25-673-15; 5KS/BAL-CENA1KS
0061467 | IMPLANTÁT MANDIBULÁRNÍ TI-CROSS-DRIVE | ŠROUB; 2.3X17MM; SAMODRŽNÝ; OBJ.Č.:25-673-17; 5KS/BAL-CENA1KS
0061468 | IMPLANTÁT MANDIBULÁRNÍ TI-CROSS-DRIVE | ŠROUB; 2.3X19MM; SAMODRŽNÝ; OBJ.Č.:25-673-19; 5KS/BAL-CENA1KS
0061471 | IMPLANTÁT MAXILLOFACIÁLNÍ TI-CROSS-DRIVE | ŠROUB MINI NOUZOVÝ; 2.3X5MM; SAMODRŽNÝ; OBJ.Č.:25-673-45; 5KS/BAL-CENA1KS
0061472 | IMPLANTÁT MAXILLOFACIÁLNÍ TI-CROSS-DRIVE | ŠROUB MINI NOUZOVÝ; 2.3X7MM; SAMODRŽNÝ; OBJ.Č.:25-673-47; 5KS/BAL-CENA1KS
0061474 | IMPLANTÁT MANDIBULÁRNÍ TI-CROSS-DRIVE | ŠROUB NOUZOVÝ; 2.5X9MM; SAMODRŽNÝ; OBJ.Č.:25-674-09; 5KS/BAL-CENA1KS
0061475 | IMPLANTÁT MANDIBULÁRNÍ TI-CROSS-DRIVE | ŠROUB NOUZOVÝ; 2.5X13MM; SAMODRŽNÝ; OBJ.Č.:25-674-13; 5KS/BAL-CENA1KS
0061476 | IMPLANTÁT MANDIBULÁRNÍ TI-CROSS-DRIVE | ŠROUB NOUZOVÝ; 2.5X17MM; SAMODRŽNÝ; OBJ.Č.:25-674-17; 5KS/BAL-CENA1KS
0061477 | IMPLANTÁT KRANIOMAXILLOFACIÁLNÍ TI-CROSS-DRIVE | ŠROUB MIKRO; 1.5X3.5MM; SAMODRŽNÝ; OBJ.Č.:25-675-03; 5KS/BAL-CENA1KS
0061478 | IMPLANTÁT KRANIOMAXILLOFACIÁLNÍ TI-CROSS-DRIVE | ŠROUB MIKRO; 1.5X3.5MM; SAMODRŽNÝ; STERIL; OBJ.Č.:25-675-03-75; 5KS/BAL-CENA1KS
0061479 | IMPLANTÁT KRANIOMAXILLOFACIÁLNÍ TI-CROSS-DRIVE | ŠROUB MIKRO; 1.5X4MM; SAMODRŽNÝ; OBJ.Č.:25-675-04; 5KS/BAL-CENA1KS
0061480 | IMPLANTÁT KRANIOMAXILLOFACIÁLNÍ TI-CROSS-DRIVE | ŠROUB MIKRO; 1.5X4MM; SAMODRŽNÝ; STERIL; OBJ.Č.:25-675-04-75; 5KS/BAL-CENA1KS
0061481 | IMPLANTÁT KRANIOMAXILLOFACIÁLNÍ TI-CROSS-DRIVE | ŠROUB MIKRO; 1.5X5MM; SAMODRŽNÝ; OBJ.Č.:25-675-05; 5KS/BAL-CENA1KS
0061482 | IMPLANTÁT KRANIOMAXILLOFACIÁLNÍ TI-CROSS-DRIVE | ŠROUB MIKRO; 1.5X5MM; SAMODRŽNÝ; STERIL; OBJ.Č.:25-675-05-75; 5KS/BAL-CENA1KS
0061483 | IMPLANTÁT KRANIOMAXILLOFACIÁLNÍ TI-CROSS-DRIVE | ŠROUB MIKRO; 1.5X6MM; SAMODRŽNÝ; OBJ.Č.:25-675-06; 5KS/BAL-CENA1KS
0061484 | IMPLANTÁT KRANIOMAXILLOFACIÁLNÍ TI-CROSS-DRIVE | ŠROUB MIKRO; 1.5X7MM; SAMODRŽNÝ; OBJ.Č.:25-675-07; 5KS/BAL-CENA1KS
0061485 | IMPLANTÁT KRANIOMAXILLOFACIÁLNÍ TI-CROSS-DRIVE | ŠROUB MIKRO; 1.5X7MM; SAMODRŽNÝ; STERIL; OBJ.Č.:25-675-07-75; 5KS/BAL-CENA1KS
0061486 | IMPLANTÁT KRANIOMAXILLOFACIÁLNÍ TI-CROSS-DRIVE | ŠROUB MIKRO; 1.5X8MM; SAMODRŽNÝ; OBJ.Č.:25-675-08; 5KS/BAL-CENA1KS
0061487 | IMPLANTÁT KRANIOMAXILLOFACIÁLNÍ TI-CROSS-DRIVE | ŠROUB MIKRO; 1.5X9MM; SAMODRŽNÝ; OBJ.Č.:25-675-09; 5KS/BAL-CENA1KS
0061488 | IMPLANTÁT KRANIOMAXILLOFACIÁLNÍ TI-CROSS-DRIVE | ŠROUB MIKRO; 1.5X9MM; SAMODRŽNÝ; STERIL; OBJ.Č.:25-675-09-75; 5KS/BAL-CENA1KS
0061489 | IMPLANTÁT KRANIOMAXILLOFACIÁLNÍ TI-CROSS-DRIVE | ŠROUB MIKRO; 1.5X11MM; SAMODRŽNÝ; OBJ.Č.:25-675-11; 5KS/BAL-CENA1KS
0061490 | IMPLANTÁT KRANIOMAXILLOFACIÁLNÍ TI-CROSS-DRIVE | ŠROUB MIKRO; 1.5X13MM; SAMODRŽNÝ; OBJ.Č.:25-675-13; 5KS/BAL-CENA1KS
0061491 | IMPLANTÁT KRANIOMAXILLOFACIÁLNÍ TI-CROSS-DRIVE | ŠROUB MIKRO; 1.5X15MM; SAMODRŽNÝ; OBJ.Č.:25-675-15; 5KS/BAL-CENA1KS
0061492 | IMPLANTÁT KRANIOMAXILLOFACIÁLNÍ TI-CROSS-DRIVE | ŠROUB MIKRO NOUZOVÝ; 1.8X3.5MM; SAMODRŽNÝ; OBJ.Č.:25-676-03; 5KS/BAL-CENA1KS
0061493 | IMPLANTÁT KRANIOMAXILLOFACIÁLNÍ TI-CROSS-DRIVE | ŠROUB MIKRO NOUZOVÝ; 1.8X5MM; SAMODRŽNÝ; OBJ.Č.:25-676-05; 5KS/BAL-CENA1KS
0061494 | IMPLANTÁT KRANIOMAXILLOFACIÁLNÍ TI-CROSS-DRIVE | ŠROUB MIKRO NOUZOVÝ;1.8X5MM;SAMODR.;STERIL;OBJ.Č.:25-676-05-75;5KS/BAL-CENA1KS
0061495 | IMPLANTÁT KRANIOMAXILLOFACIÁLNÍ TI-CROSS-DRIVE | ŠROUB MIKRO NOUZOVÝ; 1.8X7MM; SAMODRŽNÝ; OBJ.Č.:25-676-07; 5KS/BAL-CENA1KS
0061496 | IMPLANTÁT KRANIOMAXILLOFACIÁLNÍ TI-CROSS-DRIVE | ŠROUB MIKRO NOUZOVÝ;1.8X7MM;SAMODR.;STERIL;OBJ.Č.:25-676-07-75;5KS/BAL-CENA1KS
0061526 | IMPLANTÁT MANDIBULÁRNÍ TI-CROSS-DRIVE | ŠROUB; 2.7X8MM; SAMODRŽNÝ; OBJ.Č.:25-677-08; 5KS/BAL-CENA1KS
0061746 | IMPLANTÁT MANDIBULÁRNÍ TI-CROSS-DRIVE | ŠROUB; 2.7X10MM; SAMODRŽNÝ; OBJ.Č.:25-677-10; 5KS/BAL-CENA1KS
0061747 | IMPLANTÁT MANDIBULÁRNÍ TI-CROSS-DRIVE | ŠROUB; 2.7X12MM; SAMODRŽNÝ; OBJ.Č.:25-677-12; 5KS/BAL-CENA1KS
0061844 | IMPLANTÁT MANDIBULÁRNÍ TI-CROSS-DRIVE | ŠROUB; 2.7X14MM; SAMODRŽNÝ; OBJ.Č.:25-677-14; 5KS/BAL-CENA1KS
0061980 | IMPLANTÁT MANDIBULÁRNÍ TI-CROSS-DRIVE | ŠROUB; 2.7X16MM; SAMODRŽNÝ; OBJ.Č.:25-677-16; 5KS/BAL-CENA1KS
0061985 | IMPLANTÁT MANDIBULÁRNÍ TI-CROSS-DRIVE | ŠROUB; 2.7X18MM; SAMODRŽNÝ; OBJ.Č.:25-677-18; 5KS/BAL-CENA1KS
0063485 | NÁHRADA KOLENNÍHO KLOUBU P.F.C. CEMENTOVANÁ | VLOŽKA PROHLOUB.UHWMPE V:1.5-6, 8-25MM, 86-4176/7,86-4180AŽ 4184,98-6040AŽ-6097
0063663 | HŘEB VSTŘEBATELNÝ ORTHOSORB PRO FIXACI KOSTÍ A CHRUPAVEK (RAMENO,NOHA) | PRŮMĚR 1,3MM, DÉLKA 40MM, 84-1050, 84-1052, 84-1060
0063666 | HŘEB VSTŘEBATELNÝ ORTHOSORB PRO FIXACI KOSTÍ A CHRUPAVEK (RAMENO,NOHA) | 1KS,PRŮMĚR 1,3MM,DÉLKA 50MM,NASAZEN NA KIRSHNER. 84-1070
0064154 | SYSTÉM NEUROSTIMULAČNÍ - SCS - ELEKTRODA | RESTORE MODEL 3777/3778
0064155 | SYSTÉM NEUROSTIMULAČNÍ - SCS - GENESIS G4 | Č.3604,3382-3386,3850,PROGRAMÁTOR,GENERÁTOR,PRODLUŽKA
0064156 | SYSTÉM NEUROSTIMULAČNÍ - SCS - GENESIS NEDOBÍJITELNÝ/1KANÁL/,MÍŠNÍ | MODEL 3608,3341-3386,3850,PROGRAMÁTOR,GENERÁTOR,PRODLUŽKA
0064162 | SYSTÉM NEUROSTIMULAČNÍ - SCS - ELEKTRODA, MÍŠNÍ STIMULACE | QUATTRODE 3146 4 KONTAKTY 3/4 60CM
0064163 | SYSTÉM NEUROSTIMULAČNÍ - SCS - ELEKTRODA, MÍŠNÍ STIMULACE | QUATTRODE 3153 4 KONTAKTY 3/6 30CM
0064164 | SYSTÉM NEUROSTIMULAČNÍ - SCS - ELEKTRODA, MÍŠNÍ STIMULACE | QUATTRODE 3156 4 KONTAKTY 3/6 60CM
0064176 | SYSTÉM NEUROSTIMULAČNÍ - SCS - ELEKTRODA, MÍŠNÍ STIMULACE | LAMITRODE 3280 8 KONTAKTŮ
0064178 | SYSTÉM NEUROSTIMULAČNÍ - SCS - ELEKTRODA, MÍŠNÍ STIMULACE | LAMITRODE 3288 2X8 KONTAKTŮ
0064206 | SYSTÉM HYDROCEPHALNÍ DRENÁŽNÍ SOPHY PŘÍSLUŠENSTVÍ | JEHLA TUOHY 14G ,TU-9321
0064207 | SYSTÉM HYDROCEPHALNÍ DRENÁŽNÍ SOPHY PŘÍSLUŠENSTVÍ | ZAVADĚČ PRO KATÉTR JEDNORÁZOVÝ ,TUG-45,TUG-65
0064208 | SYSTÉM HYDROCEPHALNÍ DRENÁŽNÍ SOPHY PŘÍSLUŠENSTVÍ | TUNELIZÁTOR PRO KATÉTR ,TUN-45,TUN-65
0064209 | SYSTÉM HYDROCEPHALNÍ DRENÁŽNÍ SOPHY PŘÍSLUŠENSTVÍ | KATÉTR KONEKTORU PŘÍMÝ ,CO-1010,CO-2010
0064210 | SYSTÉM HYDROCEPHALNÍ DRENÁŽNÍ SOPHY PŘÍSLUŠENSTVÍ | KONEKTOR LUER-ZÁVIT ,CO-LPS50
0064211 | SYSTÉM HYDROCEPHALNÍ DRENÁŽNÍ SOPHY PŘÍSLUŠENSTVÍ | RESERVOÁR PŘÍMÝ JEDNA KOMŮRKA ,RE-1141
0064212 | SYSTÉM HYDROCEPHALNÍ DRENÁŽNÍ SOPHY PŘÍSLUŠENSTVÍ | RESERVOÁR PŘÍMÝ DVOJITÁ KOMŮRKA ,RE-1241
0064215 | SYSTÉM HYDROCEPHALNÍ DRENÁŽNÍ SOPHY KATÉTRY | KATÉTR VENTRIK. PRAVOÚHLÝ S RESER. ,PRO3-PRO12
0064216 | SYSTÉM HYDROCEPHALNÍ DRENÁŽNÍ SOPHY | KATETR VENTRIK. PRAVOÚHLÝ ,BO40-BO90
0064217 | SYSTÉM HYDROCEPHALNÍ DRENÁŽNÍ SOPHY KATÉTRY | KATÉTR VENTRIK. ROVNÝ DĚTSKÝ ,BO19
0064218 | SYSTÉM HYDROCEPHALNÍ DRENÁŽNÍ SOPHY KATÉTRY | KATÉTR VENTRIK. ROVNÝ ,BO15,BO19-10,BO19-20
0064220 | SYSTÉM HYDROCEPHALNÍ DRENÁŽNÍ SOPHY KATÉTRY | KATÉTR PERITONEÁLNÍ ,B905S
0064221 | SYSTÉM HYDROCEPHALNÍ DRENÁŽNÍ SOPHY KATÉTRY | KATÉTR DVORCOVÝ JEDNOCESTNÝ ,B905S-10
0064222 | SYSTÉM HYDROCEPHALNÍ DRENÁŽNÍ SOPHY KATÉTRY | KATÉTR PERITONEÁLNÍ JEDNOCESTNÝ ,B905S-20
0064224 | SYSTÉM HYDROCEPHALNÍ DRENÁŽNÍ SOPHY SM1 | VENTIL SADA L/P SPOJENÝ ,AS-2010,AS-2011
0064225 | SYSTÉM HYDROCEPHALNÍ DRENÁŽNÍ SOPHY SM1 | VENTIL JEDNOTLAKÝ MINI ,SM1-H/L/M
0064226 | SYSTÉM HYDROCEPHALNÍ DRENÁŽNÍ SOPHY SM1 | VENTIL JEDNOTL. MINI KOMŮRKOVÝ ,SM1-H/L/M,SM1A-H/L/M,SM1B-H/L/M
0064227 | SYSTÉM HYDROCEPHALNÍ DRENÁŽNÍ SOPHY SM1 | VENTIL SM1 SADA SPOJENÝ ,SM1-2010H/L/M
0064228 | SYSTÉM HYDROCEPHALNÍ DRENÁŽNÍ SOPHY SM8 | VENTIL PROGRAM. MINI 3-8 TLAKŮ ,SM3,SM8-140,SM8-300,SM8-400,SM8A,SM8B
0064230 | SYSTÉM HYDROCEPHALNÍ DRENÁŽNÍ SOPHY SM8 | VENTIL PROGRAM. SM8 SADA SPOJENÝ ,SM8-2000
0064231 | SYSTÉM HYDROCEPHALNÍ DRENÁŽNÍ SOPHY SM8 | VENTIL PROGRAM. SM8 SADA SPOJENÝ + KATETR ,SM8-2010
0064232 | SYSTÉM HYDROCEPHALNÍ DRENÁŽNÍ SOPHY SM8 | VENTIL PROGRAM. SM8 A/B SADA SPOJENÝ ,SM8-2040
0064233 | SYSTÉM HYDROCEPHALNÍ DRENÁŽNÍ SOPHY SM8 | VENTIL PROGRAM. SM8 SADA SPOJENÝ LUMBO/PERITO. ,SM8-2020-31,SM8A-2010,SM8B-2010
0064234 | SYSTÉM HYDROCEPHALNÍ DRENÁŽNÍ SOPHY POLARIS MRI COMP. | VENTIL PROGRAMOVATELNÝ POLARIS, OBJ: SPV,SPV140,SPV300,SPV400
0064235 | SYSTÉM HYDROCEPHALNÍ DRENÁŽNÍ SOPHY POLARIS MRI COMP. | VENTIL PROGRAMOVATELNÝ POLARIS KOMŮRKOVÝ, OBJ: SPVA,SPVB
0064237 | SYSTÉM HYDROCEPHALNÍ DRENÁŽNÍ SOPHY POLARIS MRI COMP. | VENTIL PROGRAMOVATELNÝ POLARIS SADA SPOJENÝ LUMBO/PERIT. ,OBJ: SPV-2040
0064238 | SYSTÉM HYDROCEPHALNÍ DRENÁŽNÍ SOPHY POLARIS MRI COMP. | VENTIL PROGRAMOVATELNÝ POLARIS SADA SPOJENÁ ,OBJ: SPVA-2010,SPVB-2010
0064239 | SYSTÉM HYDROCEPHALNÍ DRENÁŽNÍ SOPHY PULSAR | VENTIL PULSAR 12/16MM ,PLR-12H/L/M,PLR-16H/L/M
0064240 | SYSTÉM HYDROCEPHALNÍ DRENÁŽNÍ SOPHY PULSAR | VENTIL PULSAR 12/16MM VČETNĚ KATETRU NESPOJ. ,PLR12-1010H/L/M,PLR16-1010H/L/M
0064241 | SYSTÉM ZEVNÍ DRENÁŽNÍ LIKVOROVÝ DOČASNÝ | VENTRIKULÁRNÍ KIT KOMPLETNÍ ,DE-306
0064242 | SYSTÉM ZEVNÍ DRENÁŽNÍ LIKVOROVÝ DOČASNÝ | LUMÁRNÍ KIT KOMPLETNÍ ,DE-308
0064243 | SYSTÉM ZEVNÍ DRENÁŽNÍ LIKVOROVÝ DOČASNÝ | NEUROLOGICKÝ KIT ,DE-210
0064244 | SYSTÉM ZEVNÍ DRENÁŽNÍ LIKVOROVÝ DOČASNÝ | VAK DRENÁŽNÍ NÁHRADNÍ ,DE-220
0064245 | SYSTÉM ZEVNÍ DRENÁŽNÍ LIKVOROVÝ DOČASNÝ | KATÉTR EXTERNÍ VENTRIKULÁRNÍ ,DE-106
0064246 | SYSTÉM ZEVNÍ DRENÁŽNÍ LIKVOROVÝ DOČASNÝ | KATĚTR EXTERNÍ LUMBÁRNÍ ,DE-108
0064324 | PROTÉZA CÉVNÍ NESTL. MIKROFROTÉ S KOLAGENEM MF 2 K | PRŮM.6-9MM, D=700MM, Č.KAT.025-0064, 74, 84, 94
0064332 | PROTÉZA CÉVNÍ PLETENÁ NEVRAP0V. S KOLAGEN. RA 1N K | PRŮM.10-32MM, D=250MM,Č.KAT.021-0101,131,151,181,201,221,251,281,301,321
0064333 | PROTÉZA CÉVNÍ PLETENÁ NEVRAPOVANÁ RA 1N | PRŮM.10-15MM, D=250MM, Č.KAT.011-0101, 131, 151
0064335 | PROTÉZA CÉVNÍ PLETENÁ NEVRAPOVANÁ RA 1N | PRŮM.18-20MM, D=250MM, Č.KAT.011-0181, 201
0064341 | PROTÉZA CÉVNÍ PLETENÁ VRAPOVANÁ RA 1V | PRŮM.6-9MM, D=250MM, Č.KAT.012-0061, 71, 81, 91
0064345 | PROTÉZA CÉVNÍ PLETENÁ VRAPOVANÁ RA 1V | PRŮM.16-20MM, D=250MM, Č.KAT.012-0161, 181, 201
0064353 | PROTÉZA CÉVNÍ PLETENÁ NEVRAPOVANÁ RA 1N | PRŮM.10-20MM, D=500MM,Č.KAT.011-0102,132,152,182,202
0064370 | PROTÉZA CÉVNÍ PLETENÁ NEVRAP.BIFURK.S KOLAG.RA BNK | PRŮM.6/12MM,7/14MM, D=400MM, Č.KAT.023-0612, 0714
0064372 | PROTÉZA CÉVNÍ PLETENÁ NEVRAP.BIFURK.S KOLAG.RA BNK | PRŮM.8/16MM,9/18MM, D=400MM, Č.KAT.023-0816, 0918
0064373 | PROTÉZA CÉVNÍ PLETENÁ NEVRAP.BIFURK. RA BN | PRŮM.6/13MM,7/15MM,8/17MM,9/19MM,10/21MM,D=400MM,Č.KAT.013-0613,919,1021
0064374 | PROTÉZA CÉVNÍ PLETENÁ NEVRAP.BIFURK.S KOLAG.RA BNK | PRŮM.10/20MM, D=400MM, Č.KAT.023-1020
0064385 | PROTÉZA CÉVNÍ PLETENÁ VRAP.BIFURK. RA BV | PRŮM.10/20MM,11/22MM, D=400MM, Č.KAT.014-1020
0064395 | PROTÉZA CÉVNÍ-TYP REGULAR WALL | SPEC.ANTIKOAGUL.ÚPRAVA,DÉLKA 40CM,VNITŘNÍ PRŮMĚR 4,5,6,7,8,10MM
0064396 | PROTÉZA CÉVNÍ-TYP REGULAR WALL | SPEC.ANTIKOAGUL.ÚPRAVA,DÉLKA 50CM,VNITŘNÍ PRŮMĚR 4,5,6,7,8,10MM
0064397 | PROTÉZA CÉVNÍ-TYP REGULAR WALL | SPEC.ANTIKOAGUL.ÚPRAVA,DÉLKA 70CM,VNITŘNÍ PRŮMĚR 4,5,6,7,8,10MM
0064402 | PROTÉZA CÉVNÍ-TYP THINWALL | SPEC.ANTIKOAGUL.ÚPRAVA,DÉLKA 70CM,VNITŘNÍ PRŮMĚR 4,5,6,7,8MM
0064403 | PROTÉZA CÉVNÍ-TYP THINWALL | SPEC.ANTIKOAGUL.ÚPRAVA,DÉLKA 80CM,VNITŘNÍ PRŮMĚR 4,5,6,7,8MM
0064405 | PROTÉZA CÉVNÍ-TYP THINWALL | SPEC.ANTIKOAGUL.ÚPRAVA,DÉLKA 70CM,VNITŘNÍ PRŮMĚR 7-4MM,8-5MM
0064417 | PROTÉZA CÉVNÍ-TYP REGULAR WALL-SMALL BEADING | SPEC.ANTIKOAGUL.ÚPRAVA,DÉLKA 70CM,VNITŘNÍ PRŮMĚR 7-4MM,8-5MM
0064418 | PROTÉZA CÉVNÍ-TYP THINWALL-SMALL BEADING | SPEC.ANTIKOAGUL.ÚPRAVA,DÉLKA 50CM,VNITŘNÍ PRŮMĚR 6MM
0064420 | PROTÉZA CÉVNÍ-TYP THINWALL-SMALL BEADING | SPEC.ANTIKOAGUL.ÚPRAVA,DÉLKA 70CM,VNITŘNÍ PRŮMĚR 5,6,7,8MM
0064421 | PROTÉZA CÉVNÍ-TYP THINWALL-SMALL BEADING | SPEC.ANTIKOAGUL.ÚPRAVA,DÉLKA 80CM,VNITŘNÍ PRŮMĚR 5,6,7,8MM
0064423 | PROTÉZA CÉVNÍ-TYP REGULAR WALL | SPEC.ANTIKOAGUL.ÚPRAVA,DÉLKA 40CM,VNITŘNÍ PRŮMĚR 5,6,7,8MM
0064424 | PROTÉZA CÉVNÍ-TYP REGULAR WALL | SPEC.ANTIKOAGUL.ÚPRAVA,DÉLKA 50CM,VNITŘNÍ PRŮMĚR 5,6,7,8MM
0064425 | PROTÉZA CÉVNÍ-TYP REGULAR WALL | SPEC.ANTIKOAGUL.ÚPRAVA,DÉLKA 70CM,VNITŘNÍ PRŮMĚR 5,6,7,8MM
0064429 | PROTÉZA CÉVNÍ-TYP REGULAR WALL | SPEC.ANTIKOAGUL.ÚPRAVA,DÉLKA 40CM,VNITŘNÍ PRŮMĚR 6,8MM
0064433 | PROTÉZA CÉVNÍ-TYP REGULAR WALL | KARDIOVASKULÁRNÍ KRYT,VELIKOST 5X7,5CM,,2,5X15CM,TLOUŠŤKA 0,6MM
0064434 | PROTÉZA CÉVNÍ-TYP REGULAR WALL | KARDIOVASKULÁRNÍ KRYT,VELIKOST 5X15CM,TLOUŠŤKA 0,6MM
0064437 | SYSTÉM IMPLANTABILNÍ PUMPOVÝ NEPROGRAMOVATELNÝ ARCHIMEDES,MÍŠNÍ STIMUL | KATÉTR LUMBOPERITONEÁLNÍ 60-2981 (NÁHRADNÍ NELZE VYKAZOVAT PŘI 1 ZAVEDENÍ)
0064438 | SYSTÉM HYDROCEPHALNÍ DRENÁŽNÍ CODMAN ACCU-FLO | KONEKTOR KE KATÉTRU 82-1501
0064439 | SYSTÉM ZEVNÍ DRENÁŽNÍ LIKVOROVÝ DOČASNÝ CODMAN | SBĚRNÝ VAK 82-1702
0064450 | SYSTÉM HYDROCEPHALNÍ DRENÁŽNÍ CODMAN HOLTER SHUNT | LUMBOPERITONEÁLNÍ KATÉTR 82-1699
0064451 | SYSTÉM HYDROCEPHALNÍ DRENÁŽNÍ CODMAN HAKIM VALVES CSF | PROGRAMOVATELNÝ VENTIL IN LINE 82-3164
0064452 | SYSTÉM HYDROCEPHALNÍ DRENÁŽNÍ CODMAN HAKIM VALVES CSF | NEPROGRAMOVATELNÝ VENTIL IN LINE SE SIPHONGUARDEM 82-5463,82-5464,82-5481-85
0064453 | SYSTÉM HYDROCEPHALNÍ DRENÁŽNÍ CODMAN HAKIM VALVES CSF | NEPROGRAMOVATEL.VENTIL,10-130MM H20 82-5471-75,82-5491-95,82-3082-86,82-3095-99
0064456 | IMPLANTÁT KOSTNÍ UMĚLÁ NÁHRADA DURÁLNÍ | BIOLOGICKY VSTŘEBATELNÁ SD-0510,5x10 CM
0064457 | IMPLANTÁT KOSTNÍ UMĚLÁ NÁHRADA DURÁLNÍ | BIOLOGICKY VSTŘEBATELNÁ SD-0515,5x15 CM
0064458 | IMPLANTÁT KRANIOFACIÁLNÍ FIXACE SKELETU | DESTIČKA ROVNÁ 2 OTVORY 12 MM 81-3048
0064459 | IMPLANTÁT KRANIOFACIÁLNÍ FIXACE SKELETU BIOMESCH | 3 ME 65x65 MM 81-3142
0064460 | IMPLANTÁT SPINÁLNÍ SYSTÉM RECO FIXAČNÍ/REPOZIČNÍ ZADNÍ PŘÍSTUP | TYČ K PŘÍČNÉMU KONEKTORU, G 7241040,45,50
0064461 | IMPLANTÁT SPINÁLNÍ SYSTÉM HZI DEFORMITY HRUDNÍ/BEDER.PŘEDNÍ PŘÍSTUP | PODLOŽKA FIXAČNÍ POD ŠROUBY, DVA OTVORY,172303100-400
0064462 | IMPLANTÁT SPINÁLNÍ SYSTÉM HZI DEFORMITY HRUDNÍ/BEDER.PŘEDNÍ PŘÍSTUP | K PODLOŽCE FIXAČNÍ ŠROUB, 172303101-301
0064463 | IMPLANTÁT SPINÁLNÍ SYSTÉM HZI DEFORMITY HRUDNÍ/BEDER.PŘEDNÍ PŘÍSTUP | PODLOŽKA FIXAČNÍ POD ŠROUB,JEDEN OTVOR 172303000
0064464 | IMPLANTÁT SPINÁLNÍ SYSTÉM HZI DEFORMITY HRUDNÍ/BEDER.PŘEDNÍ PŘÍSTUP | MATKA VNITŘNÍ DO NOSNÉHO ŠROUBU,172301100,300
0064465 | IMPLANTÁT SPINÁLNÍ SYSTÉM HZI DEFORMITY HRUDNÍ/BEDER.PŘEDNÍ PŘÍSTUP | KONTRA ŠROUB,172301225-260,172301420-40
0064466 | IMPLANTÁT SPINÁLNÍ SYSTÉM HZI DEFORMITY HRUDNÍ/BEDER.PŘEDNÍ PŘÍSTUP | HZI TYČ FIXAČNÍ,172302120,30,40
0064467 | IMPLANTÁT SPINÁLNÍ SYSTÉM HZI DEFORMITY HRUDNÍ/BEDER.PŘEDNÍ PŘÍSTUP | TYČ DEROTAČNÍ,172302230,40,45
0064468 | IMPLANTÁT SPINÁLNÍ SYSTÉM HZI DEFORMITY HRUDNÍ/BEDER.PŘEDNÍ PŘÍSTUP | ŠROUB NOSNÝ,172301125-55,172301320-4
0064469 | IMPLANTÁT SPINÁL.SYSTÉM SUMMIT OCT STABILIZAČ. KRČNÍ/HRUD PŘEDOZADNÍ | HÁK MALÝ,STŘEDNÍ,VELKÝ, 174643000-3
0064473 | IMPLANTÁT SPINÁL.NÁHRADA MEZIOBRATLOVÁ DEVEX BEDERNÍ ZADNÍ PŘÍSTUP | KLEC 26MM X 7-8MM, ZKOSENÁ 5 STUPŇU 186428007-18,PARALELNÍ 186428107-18
0064477 | IMPLANTÁT SPINÁLNÍ SYSTÉM SLIMLOCK STABILIZAČNÍ KRČNÍ PŘEDNÍ PŘÍSTUP | DLAHA TROJSEGMENTÁLNÍ 54-78MM,179603054-78
0064478 | IMPLANTÁT SPINÁLNÍ SYSTÉM SLIMLOCK STABILIZAČNÍ KRČNÍ PŘEDNÍ PŘÍSTUP | DLAHA ČTYŘSEGMENTÁLNÍ 73-97MM,179604073-97
0064492 | IMPLANTÁT SPINÁLNÍ SYSTÉM SPECTRUM KRČNÍ PŘEDNÍ PŘÍSTUP | TITANOVÁ DESTIČKA PŘEDNÍ KRČNÍ FG331T-FG379T
0064493 | IMPLANTÁT SPINÁLNÍ SYSTÉM SPECTRUM KRČNÍ PŘEDNÍ PŘÍSTUP | TITANOVÝ ŠROUB POLYAXIÁLNÍ 4,0,4,5x10-18 MM FG876T-FG899T
0064583 | IMPLANTÁT OFTALMOLOGIE -PRO MIKROCHIRURGICKÉ VÝKONY ADATO - OCTA 7ML | PERFLUOROOCTAN
0064587 | IMPLANTÁT OFTALMOLOGIE -PRO MIKROCHIRUR. VÝKONY ADATO SIL-OL 5000 15ML | SILIKONOVÝ OLEJ TAMPONÁDA SÍTNICE
0064628 | VÝPLŇ DUTINY-MAXILO-KRANIO - NORIAN CRS FAST SET - 3CC | 3CC;PUTTY,RESOSBOVATELNÝ 3CCM FSP-03-01
0064629 | VÝPLŇ DUTINY-MAXILO-KRANIO - NORIAN CRS FAST SET - 5CC | 5CC;PUTTY,RESOSBOVATELNÝ 5CCM FSP-05-01
0064630 | VÝPLŇ DUTINY-MAXILO-KRANIO - NORIAN CRS FAST SET - 10CC | 10CC;PUTTY,RESOSBOVATELNÝ 10CM FSP-10-01
0064631 | VÝPLŇ DUTINY-MAXILO-KRANIO - NORIAN CRS FAST SET - 15CC | 15CC;PUTTY,RESOSBOVATELNÝ 15CM FSP-15-01
0064632 | IMPLANTÁT KOSTNÍ PRO VERTEBROPLASTIKU | CHRONOS INJECT.2.5 CCM V MIXOVACÍ A APLIKAČNÍ PATRONĚ,STERILNÍ 710.065S
0064796 | IMPLANTÁT SPINÁLNÍ SYSTÉM SOFWIRE CABLE | 0.9 MM, VÁZACÍ DRÁT, JEDEN,46-4019
0065018 | STENT PERIFERNÍ VASKULÁRNÍ - PALMAZŮV; BALONEXPANDIBILNÍ; OCEL | PRŮMĚR 8-12MM; DÉLKA 12,18,30MM; P 128; P 188; P 308
0065041 | IMPLANTÁT STŘEDOUŠNÍ IONOS | OSSICLE TOTAL I PARTIAL
0065068 | IMPLANTÁT MANDIBULÁRNÍ MEDPOR | ÚHEL MANDIBULÁRNÍ RZ, LEVÝ NEBO PRAVÝ (KAT.: 9955-60)
0065069 | IMPLANTÁT MAXILLOFACIÁLNÍ MEDPOR | RAMUS S VNITŘNÍM HŘBETEM REKONST.E5/E10,ES-5/ES LEVÝ/PRAVÝ KAT.7537-44,88051-2
0065070 | IMPLANTÁT BRADOVÝ MEDPOR | RZ ROZŠÍŘENÝ OBLÝ NEBO HRANATÝ, 3 VELIKOSTI (KAT.: 8313-8)
0065073 | IMPLANTÁT MAXILLOFACIÁLNÍ STŘEDNÍ OBLIČEJOVÁ ETÁŽ MEDPOR | SEDLO NOSNÍ, 2 VELIKOSTI (KAT.: 9553-4)
0065074 | IMPLANTÁT MAXILLOFACIÁLNÍ STŘEDNÍ OBLIČEJOVÁ ETÁŽ MEDPOR | KLENBA NOSNÍ, 3 VELIKOSTI (KAT.: 9533-5)
0065075 | IMPLANTÁT MAXILLOFACIÁLNÍ STŘEDNÍ OBLIČEJOVÁ ETÁŽ MEDPOR | DESTIČKA (VZPĚRA) NOSNÍ (KAT.: 9536)
0065079 | IMPLANTÁT MAXILLOFACIÁLNÍ MEDPOR | TVAR M MALÁRNÍ, 3 VELIKOSTI, LEVÝ NEBO PRAVÝ (KAT.: 9507-12)
0065080 | IMPLANTÁT MAXILLOFACIÁLNÍ MEDPOR | TVAR MALÁRNÍ ROZŠÍŘENÝ, 3 VELIKOSTI, LEVÝ NEBO PRAVÝ (KAT.: 9513-8)
0065085 | IMPLANTÁT MAXILLOFACIÁLNÍ STŘEDNÍ OBLIČEJOVÁ ETÁŽ MEDPOR | STŘED TVÁŘE, HŘBET NEBO KONTURA, LEVÝ NEBO PRAVÝ (KAT.: 83003-4, -7-8)
0065113 | IMPLANTÁT PRO KRANIOPLASTIKU MEDPOR | FLEXBLOCK TF MALÝ (KAT.: 9521)
0065308 | IMPLANTÁT SPINÁLNÍ SYSTÉM SOFWIRE CABLE | LANKO DVOJITÉ S CENTRÁLNÍM VODIČEM,TITAN 46-4042
0065320 | IMPLANTÁT KRANIOFACIÁLNÍ FIXACE SKELETU | DESKA 81-2010
0065408 | IMPLANTÁT STŘEDOUŠNÍ PROTÉZA TORP | ŠIKMÁ - 5 MM,6 MM,7 MM,90007,90008,90009
0065409 | IMPLANTÁT STŘEDOUŠNÍ PROTÉZA PORP | ŠIKMÁ - 3 MM,5 MM,4 MM,90010,90011,90012
0065410 | IMPLANTÁT SPINÁL.NÁHRADA MEZIOBRATLOVÁ BEDERNÍ PŘEDNÍ PŘÍSTUP | PRODISC-L HORNÍ KRYCÍ DESKA SSX 520 K,SSX522 K, SSX 540K,SSX 542 K
0065411 | IMPLANTÁT SPINÁL.NÁHRADA MEZIOBRATLOVÁ BEDERNÍ PŘEDNÍ PŘÍSTUP | PRODISC-L DOLNÍ KRYCÍ DESKA SSX 524 K,SSX544 K
0065412 | IMPLANTÁT SPINÁL.NÁHRADA MEZIOBRATLOVÁ BEDERNÍ PŘEDNÍ PŘÍSTUP | PRODISC-L PE - VLOŽKA SSX 526 K, SSX 528K, SSX 546-548 K
0066848 | IMPLANTÁT KRANIOFACIÁLNÍ FIXACE SKELETU BIOMESH | 2 ME 33X48MM 81-3021
0066849 | IMPLANTÁT KRANIOFACIÁLNÍ FIXACE SKELETU BIOMESH | 2 ME 60X60MM 81-3022
0066850 | IMPLANTÁT KRANIOFACIÁLNÍ FIXACE SKELETU BIOMESH | 2 ME 85X90 MM, 81-3023
0066852 | IMPLANTÁT KRANIOFACIÁLNÍ FIXACE SKELETU BIOMESH | 3 ME 65X65 MM, 81-3025
0066853 | IMPLANTÁT KRANIOFACIÁLNÍ FIXACE SKELETU BIOMESH | 3 ME 90X92 MM, 81-3026
0066907 | IMPLANTÁT SPINÁLNÍ SYSTÉM USS UNIVERZÁLNÍ HRUDNÍ BEDERNÍ ZADNÍ PŘÍSTUP | SVORKA PŘÍČNÉHO STABILIZÁTORU 298.811
0066908 | IMPLANTÁT SPINÁLNÍ SYSTÉM USS UNIVERZÁLNÍ HRUDNÍ BEDERNÍ ZADNÍ PŘÍSTUP | SVORKA NA USS TYČE PRŮM 6 MM OCEL 298.830
0066912 | IMPLANTÁT SPINÁLNÍ SYSTÉM USS UNIVERZÁLNÍ HRUDNÍ BEDERNÍ ZADNÍ PŘÍSTUP | ŠROUB PEDIKULÁRNÍ SCHANZŮV PR.5-7MM,DÉLKA 180MM TITAN 496.680-780
0066913 | IMPLANTÁT SPINÁLNÍ SYSTÉM USS UNIVERZÁLNÍ HRUDNÍ BEDERNÍ ZADNÍ PŘÍSTUP | ŠROUB SCHANZŮV DÉL.180 MM PR.5/6 MM DVOJ. ZÁVIT TITAN 496.750
0066916 | IMPLANTÁT SPINÁLNÍ SYSTÉM USS UNIVERZÁLNÍ HRUDNÍ BEDERNÍ ZADNÍ PŘÍSTUP | PODLOŽKY USS PR 16.18,20 MM PRO 5,6,7 MM ŠROUBY TITAN 498.016-019
0066987 | IMPLANTÁT SPINÁLNÍ SYSTÉM CERVIFIX KRČNÍ ZADNÍ PŘÍSTUP | SVORKA C2 PRAVÁ,LEVÁ TITAN 498.920 A 498.921
0067011 | IMPLANTÁT SPINÁLNÍ SYSTÉM CERVIFIX KRČNÍ ZADNÍ PŘÍSTUP | SVORKA C3-C7 PRAVÁ, LEVÁ TITAN 498.930 A 498.931
0067013 | IMPLANTÁT SPINÁLNÍ SYSTÉM CERVIFIX KRČNÍ ZADNÍ PŘÍSTUP | HÁK VELKÝ,MALÝ,PRAVÝ,LEVÝ TITAN 498.940 AŽ 498.943
0067014 | IMPLANTÁT SPINÁLNÍ SYSTÉM CERVIFIX KRČNÍ ZADNÍ PŘÍSTUP | SVORKA LAMINÁRNÍ,PRAVÁ,LEVÁ TITAN 498.950 A 498.951
0067015 | IMPLANTÁT SPINÁLNÍ SYSTÉM CERVIFIX KRČNÍ ZADNÍ PŘÍSTUP | SVORKA PEDIKULÁRNÍ TITAN 498.955
0067016 | IMPLANTÁT SPINÁLNÍ SYSTÉM CERVIFIX KRČNÍ ZADNÍ PŘÍSTUP | TYČ OKCIPTÁLNÍ PR.3.5 MM, TITAN 498.956
0067018 | IMPLANTÁT SPINÁLNÍ SYSTÉM CERVIFIX KRČNÍ ZADNÍ PŘÍSTUP | SPOJKA PARALELNÍ 3.5/6.0 MM, TITAN 498.935,498.960
0067174 | IMPLANTÁT UROLOGICKÝ ZÁVĚS.TVT PÁSKA TILOP | PŘÍSTUP RETRO.SUPRAP.TRANSOBT. PRO MOČ.ŽENSKOU INKONT.,6000476-77/523,524,708
0067175 | SYSTÉM NEUROSTIMULAČNÍ - SCS - ELEKTRODA | MODEL Č. 39565
0067178 | SYSTÉM NEUROSTIMULAČNÍ - SCS - ELEKTRODA | MODEL Č. 3878 OCTAD
0067179 | SYSTÉM NEUROSTIMULAČNÍ - SCS - ELEKTRODA | MODEL Č. 3999
0067378 | IMPLANTÁT SPINÁLNÍ REKONTRUKČNÍ DLAHOVÝ KRČNÍ ZADNÍ PŘÍSTUP | ŠROUB SPONGIOSNÍ PR.3.5 MM, D.8-24 MM, TITAN 403.508-524
0067412 | IMPLANTÁT SPINÁL.SYSTÉM USS UNIVERZÁLNÍ HRUDNÍ/BEDERNÍ ZADNÍ PŘÍSTUP | ŠROUB USS, VARIABLE AXIS, TITAN 497.191 AŽ 497.207
0067522 | IMPLANTÁT STŘEDOUŠNÍ TORP KLAČANSKÉHO | ŠIKMÝ Č.2; OBJ.Č.97005,97006,97007
0067571 | IMPLANTÁT SPINÁLNÍ SYSTÉM HMA,HRUDNÍ PŘEDNÍ PŘÍSTUP | HMA SPOJOVACI DLAHA SW401 - 411T
0067572 | IMPLANTÁT SPINÁLNÍ SYSTÉM HMA,HRUDNÍ PŘEDNÍ PŘÍSTUP | HMA SPOJOVACÍ TYC SW031-037T
0067590 | IMPLANTÁT SPINÁLNÍ SYSTÉM MESH TI PO VERTEBRO/KOREPKTOMII/ HRUD/BEDER | MŘÍŽKA PRŮMĚR 16MM,VÝŠKA 70MM, 176016070
0067591 | IMPLANTÁT SPINÁLNÍ SYSTÉM MESH TI PO VERTEBRO/KOREPKTOMII/ HRUD/BEDER | MŘÍŽKA OVÁL 17X22MM,VÝŠKA 50MM 174148000
0067596 | IMPLANTÁT SPINÁLNÍ SYSTÉM MESH TI PO VERTEBRO/KOREPKTOMII/ HRUD/BEDER | MŘÍŽKA OVÁL 22X28MM,VÝŠKA 70MM 174152
0067600 | IMPLANTÁT SPINÁLNÍ SYSTÉM MESH TI PO VERTEBRO/KOREPKTOMII/ HRUD/BEDER | MŘÍŽKA OVÁL 26X33MM,VÝŠKA 70MM 174155
0067608 | IMPLANTÁT SPINÁLNÍ SYSTÉM MESH TI PO VERTEBRO/KOREPKTOMII/ HRUD/BEDER | DESTIČKA KONCOVÁ VEL.2,3,4 174165-174167
0067612 | IMPLANTÁT SPINÁLNÍ SYSTÉM MESH TI PO VERTEBRO/KOREPKTOMII/ HRUD/BEDER | KROUŽEK TI,STANDARD,VEL. 2 174173
0067632 | IMPLANTÁT SPINÁLNÍ SYSTÉM MESH TI PO VERTEBRO/KOREPKTOMII/ HRUD/BEDER | MŘÍŽKA PRŮMĚR 12MM,VÝŠKA 100MM 176012100
0067638 | IMPLANTÁT SPINÁLNÍ SYSTÉM MESH TI PO VERTEBRO/KOREPKTOMII/ HRUD/BEDER | MŘÍŽKA PRŮMĚR 14MM,VÝŠKA 17MM 174334000
0067681 | IMPLANTÁT SPINÁLNÍ SYSTÉM PEAK | DESTIČKA PŘEDNÍ 1SEGMENT 18X26MM 174601026
0067683 | IMPLANTÁT SPINÁLNÍ SYSTÉM PEAK | DESTIČKA PŘEDNÍ 1SEGMENT 18X31MM 174601031
0067684 | IMPLANTÁT SPINÁLNÍ SYSTÉM PEAK | DESTIČKA PŘEDNÍ 2SEGMENT 18X42MM 174602042
0067685 | IMPLANTÁT SPINÁLNÍ SYSTÉM PEAK | DESTIČKA PŘEDNÍ 2SEGMENT 18X46MM 174602046
0067768 | IMPLANTÁT SPINÁLNÍ SYSTÉM MESH TI PO VERTEBRO/KOREPKTOMII/ HRUD/BEDER | MŘÍŽKA OVÁL 17X22MM,14MM VÝŠKA 176117014
0067769 | IMPLANTÁT SPINÁLNÍ SYSTÉM MESH TI PO VERTEBRO/KOREPKTOMII/ HRUD/BEDER | MŘÍŽKA OVÁL 17X22MM,16MM VÝŠKA 176117016
0067770 | IMPLANTÁT SPINÁLNÍ SYSTÉM MESH TI PO VERTEBRO/KOREPKTOMII/ HRUD/BEDER | MŘÍŽKA OVÁL 17X22MM,18MM VÝŠKA 176117018
0067771 | IMPLANTÁT SPINÁLNÍ SYSTÉM MESH TI PO VERTEBRO/KOREPKTOMII/ HRUD/BEDER | MŘÍŽKA OVÁL 17X22MM,20MM VÝŠKA 176117020
0067772 | IMPLANTÁT SPINÁLNÍ SYSTÉM MESH TI PO VERTEBRO/KOREPKTOMII/ HRUD/BEDER | MŘÍŽKA OVÁL 17X22MM,22MM VÝŠKA 176117022
0067773 | IMPLANTÁT SPINÁLNÍ SYSTÉM MESH TI PO VERTEBRO/KOREPKTOMII/ HRUD/BEDER | DESTIČKA KONCOVÁ OVÁL 17X22MM 176804217
0067774 | IMPLANTÁT SPINÁLNÍ SYSTÉM MESH TI PO VERTEBRO/KOREPKTOMII/ HRUD/BEDER | DESTIČKA KONCOVÁ OVÁL/TRAP 23X27MM 176804223
0067775 | IMPLANTÁT SPINÁLNÍ SYSTÉM MESH TI PO VERTEBRO/KOREPKTOMII/ HRUD/BEDER | DESTIČKA KONCOVÁ OVÁL 26X33MM 176804226
0067776 | IMPLANTÁT KRANIOFACIÁLNÍ FIXACE SKELETU | DESTIČKA ROVNÁ 1.5MM,1,9 MM, 2 OTVORY 14MM, 81-3131
0067777 | IMPLANTÁT KRANIOFACIÁLNÍ FIXACE SKELETU DESTIČKA | SPEC.BOXAR 1.5MM,4 OTV.14X14MM,1.9MM,4 OTV.14X14,9MM,15X15MM,11X11MM
0067890 | IMPLANTÁT SPINÁL.NÁHRADA MEZIOBRATLOVÁ FUSION KRČNÍ PŘEDNÍ PŘÍSTUP | FUSION CAGE CENIUS PARALELNÍ FJ 105 T-FJ 128T
0067930 | IMPLANTÁT SPINÁLNÍ SYSTÉM KANEDA SR ANTERIOR PŘEDOBOČNÍ PŘÍSTUP | ŠROUB OTEVŘENÝ 5211-2820-2860
0067931 | IMPLANTÁT SPINÁLNÍ SYSTÉM KANEDA SR ANTERIOR PŘEDOBOČNÍ PŘÍSTUP | TYČ 3210-2045-2150
0067933 | IMPLANTÁT SPINÁLNÍ SYSTÉM KANEDA KASS SKOLIOZY HRUDNÍ PŘEDNÍ PŘÍSTUP | ŠROUB 5000-05-SS
0067939 | IMPLANTÁT SPINÁLNÍ SYSTÉM KANEDA KASS SKOLIOZY HRUDNÍ PŘEDNÍ PŘÍSTUP | DLAHA 3003-0100,0201,0202,0301,0302,0401,0403
0067988 | IMPLANTÁT SPINÁLNÍ SYSTÉM ISOLA FIXAČNÍ DOČASNÝ ZADNÍ PŘÍSTUP | TYČ S OKEM,4,75X457MM,609MM 5000-40,41
0067989 | IMPLANTÁT SPINÁLNÍ SYSTÉM ISOLA FIXAČNÍ DOČASNÝ ZADNÍ PŘÍSTUP | TYČ S OKEM,6,35X457MM,609 MM 5000-45,46
0067990 | IMPLANTÁT SPINÁLNÍ SYSTÉM ISOLA FIXAČNÍ DOČASNÝ ZADNÍ PŘÍSTUP | ŠTĚRBINOVÝ KONEKTOR,4,75MM5 5000-50
0067991 | IMPLANTÁT SPINÁLNÍ SYSTÉM ISOLA FIXAČNÍ DOČASNÝ ZADNÍ PŘÍSTUP | ÚHLOVÝ KONEKTOR,4,75MM 5000-50AN
0067992 | IMPLANTÁT SPINÁLNÍ SYSTÉM ISOLA FIXAČNÍ DOČASNÝ ZADNÍ PŘÍSTUP | ROZŠÍŘENÝ ŠTĚRBINOVÝ KONEKTOR,4,75MM 5000-51,52
0067993 | IMPLANTÁT SPINÁLNÍ SYSTÉM ISOLA FIXAČNÍ DOČASNÝ ZADNÍ PŘÍSTUP | VYSTOUPLÝ ŠTĚRBINOVÝ KONEKTOR,4,75MM LEVÝ/PRAVÝ 5000-53L,53R
0067994 | IMPLANTÁT SPINÁLNÍ SYSTÉM ISOLA FIXAČNÍ DOČASNÝ ZADNÍ PŘÍSTUP | ŠTĚRBINOVÝ KONEKTOR,6,35MM 5000-55
0067995 | IMPLANTÁT SPINÁLNÍ SYSTÉM ISOLA FIXAČNÍ DOČASNÝ ZADNÍ PŘÍSTUP | ÚHLOVÝ KONEKTOR,6,35MM 5000-55AN
0067996 | IMPLANTÁT SPINÁLNÍ SYSTÉM ISOLA FIXAČNÍ DOČASNÝ ZADNÍ PŘÍSTUP | ROZŠÍŘENÝ ŠTĚRBINOVÝ KONEKTOR,6,35MM 5000-56
0067998 | IMPLANTÁT SPINÁLNÍ SYSTÉM ISOLA FIXAČNÍ DOČASNÝ ZADNÍ PŘÍSTUP | VYSTOUPLÝ ŠTĚRBINOVÝ KONEKTOR 6,35MM LEVÝ/PRAVÝ 5000-58L,58R
0067999 | IMPLANTÁT SPINÁLNÍ SYSTÉM ISOLA FIXAČNÍ DOČASNÝ ZADNÍ PŘÍSTUP | TITAN ŠTĚRBINOVÝ KONEKTOR 5200-55,55A
0068000 | IMPLANTÁT SPINÁLNÍ SYSTÉM ISOLA FIXAČNÍ DOČASNÝ ZADNÍ PŘÍSTUP | ŠROUB ILIAKÁLNÍ,6,25X80MM 500-6.25
0068001 | IMPLANTÁT SPINÁLNÍ SYSTÉM ISOLA FIXAČNÍ DOČASNÝ ZADNÍ PŘÍSTUP | DVOJITÝ KONEKTOR,4,75MM/4,75MM,4,75MM/6,35MM,6,35MM/6,35MM 5000-61,62,63
0068003 | IMPLANTÁT SPINÁLNÍ SYSTÉM ISOLA FIXAČNÍ DOČASNÝ ZADNÍ PŘÍSTUP | UZAVŘENÝ HÁK S KAPKOVITÝM VSTUPEM,5MM/4,75MM 5000-90
0068005 | IMPLANTÁT SPINÁLNÍ SYSTÉM ISOLA FIXAČNÍ DOČASNÝ ZADNÍ PŘÍSTUP | UZAVŘENÝ HÁK S KAPKOVITÝM VSTUPEM,6,5MM/4,75MM 5000-100
0068006 | IMPLANTÁT SPINÁLNÍ SYSTÉM ISOLA FIXAČNÍ DOČASNÝ ZADNÍ PŘÍSTUP | TYČ 4,75MMX457MM 5000-1018
0068008 | IMPLANTÁT SPINÁLNÍ SYSTÉM ISOLA FIXAČNÍ DOČASNÝ ZADNÍ PŘÍSTUP | UZAVŘENÝ HÁK VELKOPLOŠNÝ 6,5MM/6,35MM 5000-103
0068010 | IMPLANTÁT SPINÁLNÍ SYSTÉM ISOLA FIXAČNÍ DOČASNÝ ZADNÍ PŘÍSTUP | UZAVŘENÝ HÁK S KAPKOVITÝM VSTUPEM,8,5MM/4,75MM 5000-110
0068011 | IMPLANTÁT SPINÁLNÍ SYSTÉM ISOLA FIXAČNÍ DOČASNÝ ZADNÍ PŘÍSTUP | UZAVŘENÝ HÁK VELKOPLOŠNÝ 8MM/6,35MM 5000-113
0068012 | IMPLANTÁT SPINÁLNÍ SYSTÉM ISOLA FIXAČNÍ DOČASNÝ ZADNÍ PŘÍSTUP | UZAVŘENÝ HÁK S KAPKOVITÝM VSTUPEM,8MM/6,35MM 5000-115
0068013 | IMPLANTÁT SPINÁLNÍ SYSTÉM ISOLA FIXAČNÍ DOČASNÝ ZADNÍ PŘÍSTUP | UZAVŘENÝ HÁK S KAPKOVITÝM VSTUPEM,9,5MM/4,75MM 5000-120
0068014 | IMPLANTÁT SPINÁLNÍ SYSTÉM ISOLA FIXAČNÍ DOČASNÝ ZADNÍ PŘÍSTUP | 125,135 TITAN UZAVŘENÝ HÁK S KAPKOVITÝM VSTUPEM,5-11MM/6,35MM 5200-95,105,115
0068015 | IMPLANTÁT SPINÁLNÍ SYSTÉM ISOLA FIXAČNÍ DOČASNÝ ZADNÍ PŘÍSTUP | UZAVŘENÝ HÁK VELKOPLOŠNÝ 9MM/4,75MM 5000-122
0068016 | IMPLANTÁT SPINÁLNÍ SYSTÉM ISOLA FIXAČNÍ DOČASNÝ ZADNÍ PŘÍSTUP | UZAVŘENÝ HÁK VELKOPLOŠNÝ 9,5MM/6,35MM 5000-123
0068017 | IMPLANTÁT SPINÁLNÍ SYSTÉM ISOLA FIXAČNÍ DOČASNÝ ZADNÍ PŘÍSTUP | UZAVŘENÝ HÁK 9,5-11MM/6,35MM 5000-125,133
0068018 | IMPLANTÁT SPINÁLNÍ SYSTÉM ISOLA FIXAČNÍ DOČASNÝ ZADNÍ PŘÍSTUP | TYČ 6,35MMX457MM,609MM 5000-1518,1524
0068019 | IMPLANTÁT SPINÁLNÍ SYSTÉM ISOLA FIXAČNÍ DOČASNÝ ZADNÍ PŘÍSTUP | TITAN TYČ 6,35MMX457MM 5200-1518
0068020 | IMPLANTÁT SPINÁLNÍ SYSTÉM ISOLA FIXAČNÍ DOČASNÝ ZADNÍ PŘÍSTUP | 210,220,OTEVŘENÝ HÁK S VRCHNÍM VSTUPEM,5-9,5MM/4,75MM 5000-190,200
0068021 | IMPLANTÁT SPINÁLNÍ SYSTÉM ISOLA FIXAČNÍ DOČASNÝ ZADNÍ PŘÍSTUP | TYČ DVOJROZMĚRNÁ,6,35MM/4,75MM 5000-2018,2024
0068022 | IMPLANTÁT SPINÁLNÍ SYSTÉM ISOLA FIXAČNÍ DOČASNÝ ZADNÍ PŘÍSTUP | 225,235 OTEVŘENÝ HÁK S VRCHNÍM VSTUPEM,6,5-11MM/6,35MM 5000-205,215
0068024 | IMPLANTÁT SPINÁLNÍ SYSTÉM ISOLA FIXAČNÍ DOČASNÝ ZADNÍ PŘÍSTUP | FIXAČNÍ DRÁT DVOJITÝ 5000-22
0068025 | IMPLANTÁT SPINÁLNÍ SYSTÉM ISOLA FIXAČNÍ DOČASNÝ ZADNÍ PŘÍSTUP | FIXAČNÍ DRÁT KORÁLKOVITÝ 5000-23
0068026 | IMPLANTÁT SPINÁLNÍ SYSTÉM ISOLA FIXAČNÍ DOČASNÝ ZADNÍ PŘÍSTUP | KONEKTOR SPOJOVACÍ TYČE 4,75MM/4,75MM,4,75MM/6,35MM,6,35MM/6,35MM 2030-32,33,34
0068027 | IMPLANTÁT SPINÁLNÍ SYSTÉM ISOLA FIXAČNÍ DOČASNÝ ZADNÍ PŘÍSTUP | KONEKTOR SPOJOVACÍ,15MM 2030-515
0068028 | IMPLANTÁT SPINÁLNÍ SYSTÉM ISOLA FIXAČNÍ DOČASNÝ ZADNÍ PŘÍSTUP | KONEKTOR SPOJOVACÍ,30MM 2030-530
0068029 | IMPLANTÁT SPINÁLNÍ SYSTÉM ISOLA FIXAČNÍ DOČASNÝ ZADNÍ PŘÍSTUP | KONEKTOR SPOJOVACÍ,50MM 2030-550
0068031 | IMPLANTÁT SPINÁLNÍ SYSTÉM ISOLA FIXAČNÍ DOČASNÝ ZADNÍ PŘÍSTUP | KONEKTOR SPOJOVACÍ 4,75MM,6,35MM 2030-635,475
0068032 | IMPLANTÁT SPINÁLNÍ SYSTÉM ISOLA FIXAČNÍ DOČASNÝ ZADNÍ PŘÍSTUP | CENTROVACÍ MATKA 2030-1000
0068033 | IMPLANTÁT SPINÁLNÍ SYSTÉM ISOLA FIXAČNÍ DOČASNÝ ZADNÍ PŘÍSTUP | CENTROVACÍ ŠROUB 2030-05-SS
0068034 | IMPLANTÁT SPINÁLNÍ SYSTÉM ISOLA FIXAČNÍ DOČASNÝ ZADNÍ PŘÍSTUP | 123,133 TITAN UZAVŘENÝ HÁK S KAPKOVITÝM VSTUPEM,5-11MM/6,35MM 5200-103,113
0068041 | IMPLANTÁT SPINÁLNÍ SYSTÉM KANEDA KASS SKOLIOZY HRUDNÍ PŘEDNÍ PŘŚTUP | 140,150,PARASPINÁLNÍ TYČ 5,5MMX120-150MM 4130-120,130
0068047 | IMPLANTÁT SPINÁLNÍ SYSTÉM KANEDA SR ANTERIOR PŘEDOBOČNÍ PŘÍSTUP | 1525R,1724C,1724R,2027C,2027R SPINÁLNÍ DLAHA S,M,L-CAUDAL,ROSTAL 3210-1525C
0068048 | IMPLANTÁT SPINÁLNÍ SYSTÉM KANEDA SR ANTERIOR PŘEDOBOČNÍ PŘÍSTUP | 2840, 2845, 2850, 2855, 2860 ŠROUBY 40 MM - 60 MM 5210-2835
0068101 | IMPLANTÁT SPINÁL.NÁHRADA MEZIOBRATLOVÁ KRČNÍ PŘEDNÍ PŘÍSTUP | SYNCAGE-C,OBLÁ,KLÍNOVITÁ,4.5, 5.5, 7.0 A 8.5MM, TITAN 495.300-338
0068123 | IMPLANTÁT SPINÁL.SYSTÉM USS UNIVERZÁLNÍ HRUDNÍ BEDERNÍ ZADNÍ PŘÍSTUP | ŠROUB PEDIKULÁRNÍ,FRAKTURNÍ,SCHANZŮV,DUAL-CORE,PR.6.2 MM 296.721-296.725
0068124 | IMPLANTÁT SPINÁL.SYSTÉM USS UNIVERZÁLNÍ HRUDNÍ BEDERNÍ ZADNÍ PŘÍSTUP | SVORKA NA USS TYČE, PR.6MM, NÍZKÁ OCEL 298.831
0068132 | IMPLANTÁT KRANIOFACIÁLNÍ FIXACE SKELETU 81-2065-70 | ŠROUB SAMOŘEZNÝ,PR.1,9MM,PR.1,5MM 81-2057-60,813264-84
0068133 | IMPLANTÁT KRANIOFACIÁLNÍ FIXACE SKELETU 81-3011-14 | ŠROUB PR.1,5MM
0068134 | IMPLANTÁT KRANIOFACIÁLNÍ FIXACE SKELETU 81-3015 | ŠROUB PR.1,5MM/8MM
0068135 | IMPLANTÁT KRANIOFACIÁLNÍ FIXACE SKELETU 81-3016 | ŠROUB PR.1,5MM/10MM
0068141 | IMPLANTÁT KRANIOFACIÁLNÍ FIXACE SKELETU 81-3037-40 | ŠROUB PR.1,9MM/3,4,5,6MM DÉLKA
0068142 | IMPLANTÁT KRANIOFACIÁLNÍ FIXACE SKELETU 81-3041 | ŠROUB PR.1,9MM/8MM DÉLKA
0068143 | IMPLANTÁT KRANIOFACIÁLNÍ FIXACE SKELETU 81-3042 | ŠROUB PR.1,9MM/10MM DÉLKA
0068144 | IMPLANTÁT KRANIOFACIÁLNÍ FIXACE SKELETU 81-3043 | ŠROUB PR.2,3MM/5MM DÉLKA
0068145 | IMPLANTÁT KRANIOFACIÁLNÍ FIXACE SKELETU 81-3049-52 | ŠROUB PR.1,9MM/3,4,5,6MM DÉLKA
0068146 | IMPLANTÁT KRANIOFACIÁLNÍ FIXACE SKELETU 81-3053 | ŠROUB PR.1,9MM/8MM DÉLKA
0068147 | IMPLANTÁT KRANIOFACIÁLNÍ FIXACE SKELETU 81-3054 | ŠROUB PR.1,9MM/10MM DÉLKA
0068153 | IMPLANTÁT SPINÁLNÍ SYSTÉM ISOLA FIXAČNÍ DOČASNÝ ZADNÍ PŘÍSTUP | PODLOŽKA TIMX 4,5MM 32261204.5
0068154 | IMPLANTÁT SPINÁLNÍ SYSTÉM ISOLA FIXAČNÍ DOČASNÝ ZADNÍ PŘÍSTUP | KROS-KONEKTOR TIMX MCC0-15,10-25,15-30,35-45,30-50,55-65,50-70MM,2230515-570
0068155 | IMPLANTÁT SPINÁLNÍ SYSTÉM ISOLA FIXAČNÍ DOČASNÝ ZADNÍ PŘÍSTUP | HÁČEK TIMX MCC 6,35MM 2230635
0068156 | IMPLANTÁT SPINÁLNÍ SYSTÉM ISOLA FIXAČNÍ DOČASNÝ ZADNÍ PŘÍSTUP | MATKA TIMX MCC 22301000
0068157 | IMPLANTÁT SPINÁLNÍ SYSTÉM ISOLA FIXAČNÍ DOČASNÝ ZADNÍ PŘÍSTUP | ŠROUB TIMX MCC 323005SS
0068160 | IMPLANTÁT SPINÁLNÍ SYSTÉM MESH TI PO VERTEBRO/KOREPKTOMII/ HRUD/BEDER | MŘÍŽKA OBLONG 12X15/VYS.8-17MM-176212008-2017,13X17/VYS.8-20MM-176213008-3020
0068161 | IMPLANTÁT SPINÁLNÍ SYSTÉM MESH TI PO VERTEBRO/KOREPKTOMII/ HRUD/BEDER | MŘÍŽKA PR.12MM/VYS.6-16,30MM-176012006-16,2030,PR.14MM/VYS.8-17MM-176014008-4017
0068162 | IMPLANTÁT SPINÁLNÍ SYSTÉM MESH TI PO VERTEBRO/KOREPKTOMII/ HRUD/BEDER | MŘÍŽKA PR.10MM/V.50MM-176010050,PR.12MM/V.50,90MM,PR.14,16/V.90MM-176012050-6090
0068163 | IMPLANTÁT SPINÁLNÍ SYSTÉM MESH TI PO VERTEBRO/KOREPKTOMII/ HRUD/BEDER | MŘÍŽKA PR.16MM/V.150MM 176016150
0068164 | IMPLANTÁT SPINÁLNÍ SYSTÉM MESH TI PO VERTEBRO/KOREPKTOMII/ HRUD/BEDER | MŘÍŽKA OVÁL 17X22MM,22X28MM/VYS.150MM 176117150,22150
0068165 | IMPLANTÁT SPINÁLNÍ SYSTÉM MESH TI PO VERTEBRO/KOREPKTOMII/ HRUD/BEDER | TI VÍČKO PR.10,12,14,16MM-176804010-4016,VÍČKO OBLONG 13X17,12X15MM-176804112-13
0068204 | SYSTÉM HYDROCEPHALNÍ DRENÁŽNÍ-SHUNT | VENTIL DUALSWITCH SE DVĚMA KATETRY, FV109T-FV117T
0068207 | SYSTÉM HYDROCEPHALNÍ DRENÁŽNÍ-SHUNT | VENTIL DUALSWITCH, SET BEZ REZERVOÁRU, FV136T-FV144T
0068208 | SYSTÉM HYDROCEPHALNÍ DRENÁŽNÍ-SHUNT | VENTIL DUALSWITCH, KOMPLETNÍ SET, FV145T-FV162T
0068211 | SYSTÉM HYDROCEPHALNÍ DRENÁŽNÍ-SHUNT | VENTIL MONOSTEP, FV200T-FV204T
0068212 | SYSTÉM HYDROCEPHALNÍ DRENÁŽNÍ-SHUNT | VENTIL MONOSTEP SE DVĚMA KATETRY, FV205T-FV209T
0068215 | SYSTÉM HYDROCEPHALNÍ DRENÁŽNÍ-SHUNT | SHUNT ASSISTANT SE DVĚMA KATETRY, FV255T-FV259T
0068264 | IMPLANTÁT SPINÁLNÍ SYSTÉM ABC KRČNÍ PŘEDNÍ PŘÍSTUP | ZAJIŠŤOVACÍ ŠROUB ABC, FJ 851T FJ 852T FJ 853T
0068266 | IMPLANTÁT SPINÁL.SYSTÉM SUMMIT SI STABILIZAČ.KRČNÍ/HRUD PŘEDOZADNÍ PŘÍ | PEEK DESTIČKA OKCIPITÁLNÍ T-ASSY 29,37,45MM,174660XXX,37,45MM 3MH,174660XXX
0068267 | IMPLANTÁT SPINÁL.SYSTÉM SUMMIT SI STABILIZAČ.KRČNÍ/HRUD PŘEDOZADNÍ PŘÍ | PEEK DESTIČKA OKCIPITÁLNÍ INV-Y-ASSY 29,37,45MM,174661XXX
0068268 | IMPLANTÁT SPINÁL.SYSTÉM SUMMIT SI STABILIZAČ.KRČNÍ/HRUD PŘEDOZADNÍ PŘÍ | PEEK TYČ TRANS 3.0/4.0/3.0MM,174662XXX
0068269 | IMPLANTÁT SPINÁL.SYSTÉM SUMMIT SI STABILIZAČ.KRČNÍ/HRUD PŘEDOZADNÍ PŘÍ | PEEK TYČ DD 3.0/4.75MM,3.0/5.5MM,420MM,600MM,174663XXX
0068270 | IMPLANTÁT SPINÁL.SYSTÉM SUMMIT SI STABILIZAČ.KRČNÍ/HRUD PŘEDOZADNÍ PŘÍ | PEEK KONEKTOR ASYM.OTEVŘENÝ KABEL,174664XXX
0068271 | IMPLANTÁT SPINÁL.SYSTÉM SUMMIT SI STABILIZAČ.KRČNÍ/HRUD PŘEDOZADNÍ PŘÍ | PEEK KONEKTOR ASYM.PŘÍČNÝ,174665XXX
0068272 | IMPLANTÁT SPINÁL.SYSTÉM SUMMIT SI STABILIZAČ.KRČNÍ/HRUD PŘEDOZADNÍ PŘÍ | PEEK KONEKTOR PŘECHODOVÝ 3.0/4.75MM,5.5MM,6.35MM,174666XXX
0068273 | IMPLANTÁT SPINÁL.SYSTÉM SUMMIT SI STABILIZAČ.KRČNÍ/HRUD PŘEDOZADNÍ PŘÍ | PEEK KONEKTOR ASYM.AXIAL 3.0/4.75MM,5.5MM,6.35MM,174667XXX
0068275 | IMPLANTÁT SPINÁL.SYSTÉM SUMMIT SI STABILIZAČ.KRČNÍ/HRUD PŘEDOZADNÍ PŘÍ | PEEK MATKA ZEVNÍ 174641XXX
0068276 | IMPLANTÁT SPINÁL.SYSTÉM SUMMIT SI STABILIZAČ.KRČNÍ/HRUD PŘEDOZADNÍ PŘÍ | PEEK ŠROUB MINIPOLYAXIÁLNÍ LONGSHAFT 3.5MM X 8-50MM 174607XXX
0068279 | IMPLANTÁT SPINÁLNÍ SYSTÉM DYNESYS STABILIZAČNÍ ZADNÍ PŘÍSTUP | KORD STABILIZAČNÍ 200MM 2KS 010373 X 200
0068282 | IMPLANTÁT SPINÁLNÍ SYSTÉM DYNESYS STABILIZAČNÍ ZADNÍ PŘÍSTUP | ŠROUIB STAVĚCÍ 0103711.011
0068304 | SYSTÉM IMPLANTABILNÍ PUMPOVÝ NEPROGRAMOVATELNÝ ISOMED | 8472,8709/8711,8543,8556 KATETR+ZÁVÁDĚJÍCÍ,SADA PLNÍCÍ
0068309 | SYSTÉM NEUROSTIMULAČNÍ - SCS - ELEKTRODA | MODEL Č. 3586
0068310 | SYSTÉM NEUROSTIMULAČNÍ - SCS - ELEKTRODA | MODEL Č. 3587 A
0068311 | SYSTÉM NEUROSTIMULAČNÍ - SCS - ELEKTRODA | MODEL Č. 3986
0068313 | VÝPLŇ DUTINY - NORIAN SRS - 10CC | 10CC;NORIAN SRS RESORBOVATELNÝ KOSTNÍ CEMENT SRS -1000,10CCM
0068314 | VÝPLŇ DUTINY - NORIAN SRS - 5CC | 5CC;NORIAN SRS RESORBOVATELNÝ KOSTNÍ CEMENT SRS -0500,5CCM
0068315 | VÝPLŇ DUTINY - NORIAN SRS - 3CC | 3CC;NORIAN SRS RESORBOVATELNÝ KOSTNÍ CEMENT SRS -0300,3CCM
0068347 | SYSTÉM NEUROSTIMULAČNÍ - SCS - ELEKTRODA | č.3987
0068348 | SYSTÉM NEUROSTIMULAČNÍ - SCS - ELEKTRODA | č.3982
0068349 | SYSTÉM NEUROSTIMULAČNÍ - SCS - ELEKTRODA | č.3887
0068356 | IMPLANTÁT SPINÁLNÍ SYSTÉM USS UNIVERZÁLNÍ HRUDNÍ BEDERNÍ ZADNÍ PŘÍSTUP | TYČ USS PR.6MM, D.50-150MM, MĚKKÁ,OCEL 298.150-154
0068359 | IMPLANTÁT SPINÁLNÍ SYSTÉM USS UNIVERZÁLNÍ HRUDNÍ BEDERNÍ ZADNÍ PŘÍSTUP | SVORKA PŘÍČNÉHO STABILIZÁTORU, ZKOMPLETOVANÁ, OCEL 298.813
0068370 | IMPLANTÁT SPINÁLNÍ SYSTÉM EVOLUTION SSE KRČNÍ ZADNÍ PŘÍSTUP | CERVICAL HÁČKY
0068371 | IMPLANTÁT SPINÁLNÍ SYSTÉM EVOLUTION SSE KRČNÍ ZADNÍ PŘÍSTUP | CERVICAL SPOJOVACÍ DESTIČKY
0068372 | IMPLANTÁT SPINÁLNÍ SYSTÉM EVOLUTION SSE KRČNÍ ZADNÍ PŘÍSTUP | CERVICAL POLYAXIÁLNÍ ŠROUBY
0068373 | IMPLANTÁT SPINÁLNÍ SYSTÉM EVOLUTION SSE KRČNÍ ZADNÍ PŘÍSTUP | CERVICAL FLEXIBILNÍ TYČE 3,5
0068374 | IMPLANTÁT SPINÁLNÍ SYSTÉM EVOLUTION SSE KRČNÍ ZADNÍ PŘÍSTUP | CERVICAL MATICOVÉ ŠROUBY
0068375 | IMPLANTÁT SPINÁLNÍ SYSTÉM EVOLUTION SSE KRČNÍ ZADNÍ PŘÍSTUP | CERVICAL OCCIPITÁLNÍ DLAHY
0068407 | IMPLANTÁT KOSTNÍ PRO VERTEBROPLASTIKU | CEMENT KOSTNÍ 22 GR,10 ML 590001000
0068409 | IMPLANTÁT KOSTNÍ PRO VERTEBROPLASTIKU PERKUTÁNNÍ | CEMENT KOSTNÍ VČETNÉ APLIKAČNÍ SADY 590003000
0068596 | IMPLANTÁT SPINÁLNÍ SYSTÉM XIA II STABILIZAČNÍ ZADNÍ PŘÍSTUP | ŠROUB POLYAXIÁLNÍ PRUM. 8,5, 03801830-03801860
0068597 | IMPLANTÁT SPINÁLNÍ SYSTÉM XIA II STABILIZAČNÍ ZADNÍ PŘÍSTUP | ŠROUB MONOAXIÁLNÍ PRUM. 4,5, 03820425-03820445
0068601 | IMPLANTÁT SPINÁLNÍ SYSTÉM XIA II STABILIZAČNÍ ZADNÍ PŘÍSTUP | ŠROUB MONOAXIÁLNÍ PRUM. 8,5, 03820830-03820860
0068603 | IMPLANTÁT SPINÁLNÍ SYSTÉM XIA II STABILIZAČNÍ ZADNÍ PŘÍSTUP | TYČ 110MM, 03802110
0068605 | IMPLANTÁT SPINÁLNÍ SYSTÉM XIA II STABILIZAČNÍ ZADNÍ PŘÍSTUP | TYČ 6MM TITAN 50-200MM, 665050- 665200
0068610 | IMPLANTÁT SPINÁLNÍ SYSTÉM XIA II STABILIZAČNÍ ZADNÍ PŘÍSTUP | PŘÍČNÝ KONEKTOR 15-20MM, '03821015- 03821020
0068611 | IMPLANTÁT SPINÁLNÍ SYSTÉM XIA II STABILIZAČNÍ ZADNÍ PŘÍSTUP | DVOUDĚROVÁ SVORKA, 03820110- 03820115
0068612 | IMPLANTÁT SPINÁLNÍ SYSTÉM XIA II STABILIZAČNÍ ZADNÍ PŘÍSTUP | KONEKTOR MONOBLOC 17-26MM, 4107017- 4107026
0068621 | IMPLANTÁT SPINÁLNÍ SYSTÉM USS II UNIVER. HRUDNÍ BEDERNÍ ZADNÍ PŘÍSTUP | HLAVA POLYAXIÁLNÍ 3D USS-II PRO TYČE R 3.5 MM, TAN 04.607.400-402
0068624 | IMPLANTÁT SPINÁLNÍ SYSTÉM USS II UNIVER. HRUDNÍ BEDERNÍ ZADNÍ PŘÍSTUP | TYČ TVARU J PRŮMĚR 5 A 6 MM, TITAN 498.244-245
0068658 | IMPLANTÁT SPINÁLNÍ SYSTÉM ATB BEDERNÍ/SAKRÁLNÍ | DLAHA ATB 5.5, MONOSEGMENTÁLNÍ, L 35-51 MM, TAN 449.061-069,449.071-077
0068659 | IMPLANTÁT SPINÁLNÍ SYSTÉM ATB BEDERNÍ/SAKRÁLNÍ | DLAHA ATB 5.5, BISEGMENTÁLNÍ, L 77-109 MM, TAN 449.081-089, 449.101-107
0068672 | IMPLANTÁT SPINÁL.NÁHRADA MEZIOBRATLOVÁ BEDERNÍ ZADNÍ PŘÍSTUP | PLIVIOS PLIF,PEEK REVOLUT.7-15X8-11MM,4ST.A 8ST.,STERIL.889.500S-515S,889.844S
0068675 | IMPLANTÁT SPINÁL.NÁHRADA MEZIOBRATLOVÁ CAPSTONE HRUD/BEDER.ZADNÍ PŘÍST | 296XXXX KLEC PEEK 8,10,12,14/22,26,32MM
0068680 | IMPLANTÁT SPINÁL.SYSTÉM FIXAČNÍ CDH LEGACY 5,5 TI HRUD/BED ZADNÍ PŘÍS | ŠROUB UZAMYKACÍ NEODLAMOVACÍ 7540100 20
0068682 | IMPLANTÁT SPINÁLNÍ SYSTÉM VERTEX TI REKONTRUKČ.KRČNÍ/HRUD. ZADNÍ PŘÍS. | ŠROUB MULTIAXIÁLNÍ SE ZÁVITEM 69558 XXPT 4,0X24-40 MM/13-20MM
0068683 | IMPLANTÁT SPINÁLNÍ SYSTÉM VERTEX TI REKONTRUKČ.KRČNÍ/HRUD. ZADNÍ PŘÍS. | KONEKTROR PŘÍČNÝ,MALÝ,STŘEDNÍ,VELKÝ CROSSLING 700252X
0068684 | IMPLANTÁT SPINÁLNÍ SYSTÉM TSRH-3D TI HRUDNÍ/BEDERNÍ ZADNÍ PŘÍSTUP | ŠROUB MPA KRÁTKÝ 8376xxx,5.0-7.5. X 35.50 MM
0068685 | IMPLANTÁT SPINÁLNÍ SYSTÉM TSRH-3D TI HRUDNÍ/BEDERNÍ ZADNÍ PŘÍSTUP | ŠROUB UZAMYKACÍ ODLAMOVACÍ FLUSH 8281248
0068686 | IMPLANTÁT SPINÁLNÍ SYSTÉM TSRH-3D TI HRUDNÍ/BEDERNÍ ZADNÍ PŘÍSTUP | ŠROUB MPA DLOUHÝ 8377XXX 5.5-7.5 X 30-60MM
0068689 | IMPLANTÁT SPINÁL.NÁHRADA MEZIOBRATL.CORNERSTONE HYDROSORB KRČNÍ PŘEDNÍ | VSTŘEBATELNÝ STERILNÍ 629XXXX KLEC 4,5,6,7,8,9MM
0069192 | VÝPLŇ DUTINY - CONDUIT VSTŘEBATELNÝ - 5CC | 5CC;GRANULE TCP OSTEOSYNTETICKÝ /KERAMICKÁ/ 276101005 - 5ML
0069193 | VÝPLŇ DUTINY - CONDUIT VSTŘEBATELNÝ - 10CC | 10CC;GRANULE TCP OSTEOSYNTETICKÝ /KERAMICKÁ/ 276101010 - 10ML
0069194 | VÝPLŇ DUTINY - CONDUIT VSTŘEBATELNÝ - 15CC | 15CC;GRANULE TCP OSTEOSYNTETICKÝ /KERAMICKÁ/ 276101015 - 15ML
0069195 | VÝPLŇ DUTINY - CONDUIT VSTŘEBATELNÝ - 30CC | 30CC;GRANULE TCP OSTEOSYNTETICKÝ /KERAMICKÁ/ 276101030 - 30ML
0069207 | SYSTÉM NEUROSTIMULAČNÍ - SCS - ELEKTRODA | č.3889
0069226 | IMPLANTÁT SPINÁL.NÁHRADA MEZIOBRATLOVÁ X-STOP BEDERNÍ PRAVOBOČNÍ PŘÍS | ROZPÉRKA ÚSEK PÁTEŔNÍHO KANÁLU BEDERNÍ 1-3006 A6 1-3016 VEL.6-16
0069229 | IMPLANTÁT SPINÁLNÍ SYSTÉM JAVA STABILIZACE HRUDNÍ/BEDER. ZADNÍ PŘÍST | KRANSVERZÁLNÍ KOREKTOR DÉLKA 52,62,72,82 MM SN2023-0-52055,62055,72055,82055
0069244 | IMPLANTÁT SPINÁLNÍ SYSTÉM RECO FIXAČNÍ/REPOZIČNÍ ZADNÍ PŘÍSTUP | G8200004,G8200006 KONEKTOR PŘÍČNÝ VEL. 4.6
0069246 | IMPLANTÁT SPINÁLNÍ SYSTÉM RECO FIXAČNÍ/REPOZIČNÍ ZADNÍ PŘÍSTUP | G7141030,G7161030,, BLOK VEL. 4-6.30MM
0069247 | IMPLANTÁT SPINÁLNÍ SYSTÉM RECO FIXAČNÍ/REPOZIČNÍ ZADNÍ PŘÍSTUP | G7351050 ŠROUB REPOZIČNÍ TITANOVÝ
0069248 | IMPLANTÁT SPINÁLNÍ SYSTÉM RECO FIXAČNÍ/REPOZIČNÍ ZADNÍ PŘÍSTUP | G7351110 ŠROUB LOCKING TITANOVÝ
0069249 | IMPLANTÁT SPINÁLNÍ SYSTÉM RECO FIXAČNÍ/REPOZIČNÍ ZADNÍ PŘÍSTUP | G7041035,G701055 ŠROUB TITANOVÝ FIXAČNÍ VEL. 4-7,35-55MM
0069250 | IMPLANTÁT SPINÁLNÍ SYSTÉM RECO FIXAČNÍ/REPOZIČNÍ ZADNÍ PŘÍSTUP | G7241060-7261480 TYČ FIXAČNÍ VEL.4-6.60-480MM
0069251 | IMPLANTÁT SPINÁL.NÁHRADA MEZIOBRATLOVÁ CHARITÉ BEDERNÍ ZADNÍ PŘÍSTUP | UMĚLÁ PLOTÉNKA PARALLEL,OBLIQUE 5-10ST,VEL.2-5,75640112-854
0069252 | IMPLANTÁT SPINÁL.NÁHRADA MEZIOBRATLOVÁ CHARITÉ BEDERNÍ ZADNÍ PŘÍSTUP | UMĚLÁ PLOTÉNKA SLIDING CORE,VEL.2,7.5-11.5MM, 75641102-344
0069253 | IMPLANTÁT SPINÁL.NÁHRADA MEZIOBRATLOVÁ ACROMED VBR LEOPARD HRUD/BEDER | 186448007-118, NÁHRADA DISKU PARALEL.5DEG.LORD VEL.7-18,26MM
0069259 | SYSTÉM IMPLANTABILNÍ PUMPOVÝ NEPROGRAMOVATELNÝ ARCHIMEDES,MÍŠNÍ STIMUL | 88-1040
0069260 | SYSTÉM IMPLANTABILNÍ PUMPOVÝ NEPROGRAMOVATELNÝ ARCHIMEDES,MÍŠNÍ STIMUL | PŘÍSLUŠENSTVÍ k NEPROGRAM.PUMPĚ - SADA PLNÍCÍ AS10,60-2924 /10 týdnů/ 2 KUSY
0069261 | IMPLANTÁT SPINÁL.SYSTÉM SUMMIT OCT STABIL. KRČNÍ/HRUD.PŘEDOZADNÍ PŘÍS. | ŠROUB MINIPOLYAX. 3.5-4x8-50MM,1746177XX,1746207XX,KOST 3.5-4X10-50MM,1746178XX
0069262 | IMPLANTÁT SPINÁL.SYSTÉM SUMMIT OCT STABIL. KRČNÍ/HRUD.PŘEDOZADNÍ PŘÍS. | KONEKTOR LATERÁLNÍ OFFSETOVÝ 174629000
0069263 | IMPLANTÁT SPINÁL.SYSTÉM SUMMIT OCT STABIL. KRČNÍ/HRUD.PŘEDOZADNÍ PŘÍS. | TYČ DÉLKA 70 MM, PRUMĚR 3MM, 17463300
0069264 | IMPLANTÁT SPINÁL.SYSTÉM SUMMIT OCT STABIL. KRČNÍ/HRUD.PŘEDOZADNÍ PŘÍS. | TYČ DÉLKA 120 MM, PRUMĚR 3MM, 17463400
0069265 | IMPLANTÁT SPINÁL.SYSTÉM SUMMIT OCT STABIL. KRČNÍ/HRUD.PŘEDOZADNÍ PŘÍS. | TYČ DÉLKA 200 MM, PRUMĚR 3MM, 17463500
0069266 | IMPLANTÁT SPINÁL.SYSTÉM SUMMIT OCT STABIL. KRČNÍ/HRUD.PŘEDOZADNÍ PŘÍS. | MATKA VNITŘNÍ,174642200
0069267 | IMPLANTÁT SPINÁL.SYSTÉM SUMMIT OCT STABIL. KRČNÍ/HRUD.PŘEDOZADNÍ PŘÍS. | TYČ ZAHNUTÁ VYZTUŽENÁ, 174662100,315MM
0069268 | IMPLANTÁT SPINÁL.SYSTÉM SUMMIT OCT STABIL. KRČNÍ/HRUD.PŘEDOZADNÍ PŘÍS. | DESTIČKA OKCIPITÁLNÍ T 31MM, 174660031
0069269 | IMPLANTÁT SPINÁL.SYSTÉM SUMMIT OCT STABIL. KRČNÍ/HRUD.PŘEDOZADNÍ PŘÍS. | DESTIČKA OKCIPITÁL. ASSY T,INV-Y 29-45MM,174660037-45,174660337-45,174661029-45
0069270 | IMPLANTÁT SPINÁL.SYSTÉM SUMMIT OCT STABIL. KRČNÍ/HRUD.PŘEDOZADNÍ PŘÍS. | ŠROUB KOSTNÍ OKCIPITÁLNÍ 4,5x6-16MM,5,25x6-16MM,174611406-506
0069286 | IMPLANTÁT SPINÁLNÍ SYSTÉM AXON KRČNÍ ZADNÍ PŘÍSTUP | HÁK AXON. LEVÝ, PRAVÝ, MALÝ, VELKÝ, TITAN 499.406 AŽ 499.409
0069293 | DLAHA FIBULÁRNÍ VSTŘEBATELNÁ | ŠESTIDĚROVÁ, OSMIDĚROVÁ, LEVÁ, PRAVÁ
0069294 | ŠROUB VSTŘEBATELNÝ MALEOLÁRNÍ | PRŮMĚR 4,5MM, DÉLKA 45,50,55 MM
0069301 | ŠROUB VSTŘEBATELNÝ | PRŮMĚR 2,8MM, DÉLKA 8,10,12,14,16,18,23MM
0069302 | ŠROUB VSTŘEBATELNÝ | PRŮMĚR 2,8MM, 4,5MM, DÉLKA 40,45MM
0069303 | ŠROUB VSTŘEBATELNÝ | PRŮMĚR 3,1MM, DÉLKA 10M,12,14,16,18MM
0069304 | ŠROUB VSTŘEBATELNÝ | PRŮMĚR 3,1MM, DÉLKA 40MM
0069305 | ŠROUB VSTŘEBATELNÝ | PRŮMĚR 4,5MM, DÉLKA 20,25,30,35,40MM
0069368 | IMPLANTÁT SPINÁLNÍ SYSTÉM EVOLUTION SSE KRČNÍ ZADNÍ PŘÍSTUP | CERVICAL MATICE
0069521 | KANYLA TRACHEOSTOMICKÁ S MANŽETOU TTS | SILIKONOVÁ TĚSNĚ PŘIL. K TĚLU TK ARMOVANÁ VEL. 6,7,8,9 MM ID
0069527 | IMPLANTÁT SPINÁL.NÁHRADA MEZIOBRATLOVÁ BEDERNÍ ZADNÍ PŘÍSTUP | PLIVIOS PEEK,PLIF,VELIKOST 7 AŽ 17 MM
0069582 | IMPLANTÁT SPINÁL.SYSTÉM USS II UNIVERZÁL. HRUDNÍ/BEDER ZADNÍ PŘÍSTUP | TYČ SPOJOVACÍ PR. 5.0/6.0MM,TVRDÁ, D 500MM TITAN 498.944
0069606 | IMPLANTÁT SPINÁLNÍ SYSTÉM ATLANTIS TI KRČNÍ PŘEDNÍ PŘÍSTUP | 876-1XX DLAHA PŘEDNÍ 55,57.5,60,62.5,65MM
0069607 | IMPLANTÁT SPINÁLNÍ SYSTÉM ATLANTIS TI KRČNÍ PŘEDNÍ PŘÍSTUP | 876-1XX DLAHA PŘEDNÍ 67.5,70,72.5,75,77.5,80,82.5,85,87.5,90MM
0069608 | IMPLANTÁT SPINÁLNÍ SYSTÉM ATLANTIS TI KRČNÍ PŘEDNÍ PŘÍSTUP | 876-XXX DLAHA PŘEDNÍ 95,100,105,110MM
0069610 | IMPLANTÁT SPINÁLNÍ SYSTÉM ATLANTIS TI KRČNÍ PŘEDNÍ PŘÍSTUP | 876-81X ŠROUB SAMOŘEZNÝ/VARIABILNÍ ÚHEL 4.0 X 10,11,12MM
0069611 | IMPLANTÁT SPINÁLNÍ SYSTÉM ATLANTIS TI KRČNÍ PŘEDNÍ PŘÍSTUP | 876-81X ŠROUB SAMOŘEZNÝ/VARIABILNÍ ÚHEL 4.0 X 13,14,15MM
0069615 | IMPLANTÁT SPINÁLNÍ SYSTÉM ATLANTIS TI KRČNÍ PŘEDNÍ PŘÍSTUP | 876-64X ŠROUB BEZ PŘEDVRTÁNÍ/VARIAB.ÚHEL 4.5 X 13,14,15MM
0069622 | IMPLANTÁT SPINÁLNÍ SYSTÉM ATLANTIS VISION TI KRČNÍ PŘEDNÍ PŘÍSTUP | 976-1XX DLAHA PŘEDNÍ 19,21,23,25,27.5,30,32.5,35,37.5,40MM
0069623 | IMPLANTÁT SPINÁLNÍ SYSTÉM ATLANTIS VISION TI KRČNÍ PŘEDNÍ PŘÍSTUP | 976-142,45,47,50,52 DLAHA PŘEDNÍ 42.5,45,47.5,50,52.5MM
0069624 | IMPLANTÁT SPINÁLNÍ SYSTÉM ATLANTIS VISION TI KRČNÍ PŘEDNÍ PŘÍSTUP | 976-1XX DLAHA PŘEDNÍ 55,57.5,60,62.5,65,67.5,70,72.5,75,77.5MM
0069625 | IMPLANTÁT SPINÁLNÍ SYSTÉM ATLANTIS VISION TI KRČNÍ PŘEDNÍ PŘÍSTUP | 976-1XX DLAHA PŘEDNÍ 80,82.5,85,87.5,90MM
0069626 | IMPLANTÁT SPINÁLNÍ SYSTÉM ATLANTIS VISION TI KRČNÍ PŘEDNÍ PŘÍSTUP | 976-XXX DLAHA PŘEDNÍ 95,100,105,110MM
0069627 | IMPLANTÁT SPINÁLNÍ SYSTÉM ATLANTIS VISION TI KRČNÍ PŘEDNÍ PŘÍSTUP | 976-61X ŠROUB BEZ PŘEDVRTÁNÍ/VARIAB.ÚHEL 4.0 X 12,13,14,15MM
0069628 | IMPLANTÁT SPINÁLNÍ SYSTÉM ATLANTIS VISION TI KRČNÍ PŘEDNÍ PŘÍSTUP | 976-64X ŠROUB BEZ PŘEDVRTÁNÍ/VARIAB.ÚHEL 4.5 X 13,14,15MM
0069652 | VÝPLŇ DUTINY - KERAMICKÝ BICALPHOS - 20CC | 20CC;GRANULE BCP 7500120 BCP 10GM=20CM3
0069654 | VÝPLŇ DUTINY - KERAMICKÝ BICALPHOS - 5CC | 5CC;BLOČEK, 7500210 BCP BLOČKY 5CM3=10 BLOČKŮ
0069655 | VÝPLŇ DUTINY - KERAMICKÝ BICALPHOS - 5CC | BLOČEK BCP PRO KRČNÍ KLEC CORNERSTONE, 7500301
0069682 | IMPLANTÁT SPINÁL.SYSTÉM FIXAČNÍ CDH LEGACY 5.5 TI HRUD/BED ZADNÍ PŘÍS | 7541XXX HÁK
0069683 | IMPLANTÁT SPINÁL.SYSTÉM FIXAČNÍ CDH LEGACY 5.5 TI HRUD/BED ZADNÍ PŘÍS | 7541198,99 HÁK EXCENTRICKÝ PRAVÝ,LEVÝ
0069684 | IMPLANTÁT SPINÁL.SYSTÉM FIXAČNÍ CDH LEGACY 5.5 TI HRUD/BED ZADNÍ PŘÍS | 94107DET,CET KONEKTOR PŘÍČNÝ PRO DISTRAKCI,KOMPRESI
0069685 | IMPLANTÁT SPINÁL.SYSTÉM FIXAČNÍ CDH LEGACY 5.5 TI HRUD/BED ZADNÍ PŘÍS | 94147ET KONEKTOR PŘÍČNÝ SE 2 HÁKY
0069686 | IMPLANTÁT SPINÁL.SYSTÉM FIXAČNÍ CDH LEGACY 5.5 TI HRUD/BED ZADNÍ PŘÍS | 84505HT KONEKTOR DOMINO PRO TYČE 5.5MM
0069687 | IMPLANTÁT SPINÁL.SYSTÉM FIXAČNÍ CDH LEGACY 5.5 TI HRUD/BED ZADNÍ PŘÍS | 84509HT KONEKTOR AXIÁLNÍ PRO TYČ 5.5MM
0069688 | IMPLANTÁT SPINÁL.SYSTÉM FIXAČNÍ CDH LEGACY 5.5 TI HRUD/BED ZADNÍ PŘÍS | C806T ŠROUB PRO UZAVŘENÉ IMPLANTÁTY
0069689 | IMPLANTÁT SPINÁL.SYSTÉM FIXAČNÍ CDH LEGACY 5.5 TI HRUD/BED ZADNÍ PŘÍS | 94130HT C-PRSTENEC
0069690 | IMPLANTÁT SPINÁL.SYSTÉM FIXAČNÍ CDH LEGACY 5.5 TI HRUD/BED ZADNÍ PŘÍS | ŠROUB ILIAKÁLNÍ 7040XXX 5.5,6.5,7.5,8.5 X 35-100MM
0069692 | IMPLANTÁT SPINÁL.SYSTÉM FIXAČNÍ CDH LEGACY 5.5 TI HRUD/BED ZADNÍ PŘÍS | 7041320,30 KONEKTOR LATERÁLNÍ CLS 5.5/6.35MM,20MM,30MM
0069693 | IMPLANTÁT SPINÁL.SYSTÉM FIXAČNÍ CDH LEGACY 5.5 TI HRUD/BED ZADNÍ PŘÍS | ŠROUB ILIAKÁLNÍ 704XXXX 10°,20°/6.5,7.5,8.5 X 50-100MM
0069720 | IMPLANTÁT SPINÁL.SYSTÉM FIXAČNÍ CD HORIZON SEXTANT 1 BEDER ZADNÍ PŘÍS | MINIINVAZIVNÍ 867XXXXX ŠROUB KANUL. MULTIAX. 5.5,6.5,7.5,8.5 X 25-75MM
0069721 | IMPLANTÁT SPINÁL.SYSTÉM FIXAČNÍ CD HORIZON SEXTANT 1 BEDER ZADNÍ PŘÍS | MINIINVAZIVNÍ 86720XX TYČ OHNUTÁ 5.5 X 30-95MM
0069722 | IMPLANTÁT SPINÁL.SYSTÉM FIXAČNÍ CD HORIZON SEXTANT 1 BEDER ZADNÍ PŘÍS | MINIINVAZIVNÍ 8672100,110 TYČ OHNUTÁ 5.5 X 100,110MM
0069723 | IMPLANTÁT SPINÁL.SYSTÉM FIXAČNÍ CD HORIZON SEXTANT 1 BEDER ZADNÍ PŘÍS | MINIINVAZIVNÍ 8670855 ŠROUB UZAMYKACÍ ODLAMOVACÍ
0069724 | IMPLANTÁT SPINÁLNÍ SYSTÉM FIXAČNÍ COLORADO 2 TI HRUD/BED ZADNÍ PŘÍSTUP | 8638202,3,4 HÁK LAMINÁRNÍ MALÝ,STŘEDNÍ,VELKÝ
0069725 | IMPLANTÁT SPINÁLNÍ SYSTÉM FIXAČNÍ COLORADO 2 TI HRUD/BED ZADNÍ PŘÍSTUP | 8638110,20 DLAHA SAKRÁLNÍ PRAVÁ,LEVÁ (2 OTVORY)
0069726 | IMPLANTÁT SPINÁLNÍ SYSTÉM FIXAČNÍ COLORADO 2 TI HRUD/BED ZADNÍ PŘÍSTUP | 8638210,20 DLAHA SAKRÁLNÍ PRAVÁ,LEVÁ (3 OTVORY)
0069727 | IMPLANTÁT SPINÁLNÍ SYSTÉM FIXAČNÍ COLORADO 2 TI HRUD/BED ZADNÍ PŘÍSTUP | 8634110 SVORKA PRO SAKRÁLNÍ A SAKRO-ILIAKÁLNÍ DLAHU
0069737 | IMPLANTÁT SPINÁLNÍ SYSTÉM FIXAČNÍ COLORADO 2 TI HRUD/BED ZADNÍ PŘÍSTUP | 86306XX ŠROUB PEDIKULÁRNÍ 6.5 X 45,50,55,60MM
0069738 | IMPLANTÁT SPINÁLNÍ SYSTÉM FIXAČNÍ COLORADO 2 TI HRUD/BED ZADNÍ PŘÍSTUP | 86307XX ŠROUB PEDIKULÁRNÍ 7.5 X 25,30,35,40MM
0069739 | IMPLANTÁT SPINÁLNÍ SYSTÉM FIXAČNÍ COLORADO 2 TI HRUD/BED ZADNÍ PŘÍSTUP | 86307XX ŠROUB PEDIKULÁRNÍ 7.5 X 45,50,55MM
0069740 | IMPLANTÁT SPINÁLNÍ SYSTÉM FIXAČNÍ COLORADO 2 TI HRUD/BED ZADNÍ PŘÍSTUP | ŠROUB ILIAKÁLNÍ 86320XX 7 X 55,60,65,70MM
0069743 | IMPLANTÁT SPINÁLNÍ SYSTÉM FIXAČNÍ COLORADO 2 TI HRUD/BED ZADNÍ PŘÍSTUP | 8632XXX ŠROUB SAKRÁLNÍ 6.5,7.5 X 30-70MM
0069750 | IMPLANTÁT SPINÁLNÍ SYSTÉM FIXAČNÍ COLORADO 2 TI HRUD/BED ZADNÍ PŘÍSTUP | 8634111 MATICE ODLOMNÁ
0069753 | IMPLANTÁT SPINÁLNÍ SYSTÉM FIXAČNÍ COLORADO 2 TI HRUD/BED ZADNÍ PŘÍSTUP | 8639110,20 DLAHA SAKRÁLNÍ PRAVÁ,LEVÁ (2 OTVORY)
0069757 | IMPLANTÁT SPINÁLNÍ SYSTÉM FIXAČNÍ COLORADO 2 TI HRUD/BED ZADNÍ PŘÍSTUP | 8631XXX HÁK LAMINÁRNÍ,PEDIKULÁRNÍ MALÝ, STŘEDNÍ, VELKÝ
0069760 | IMPLANTÁT SPINÁLNÍ SYSTÉM FIXAČNÍ COLORADO 2 TI HRUD/BED ZADNÍ PŘÍSTUP | 8639300 ŠROUB UZAMYKACÍ PRO SAKRÁLNÍ A SAKRO-ILIAKÁLNÍ DLAHU
0069761 | IMPLANTÁT SPINÁLNÍ SYSTÉM FIXAČNÍ COLORADO 2 TI HRUD/BED ZADNÍ PŘÍSTUP | 47018HT KONEKTOR STEPHANIE
0069762 | IMPLANTÁT SPINÁLNÍ SYSTÉM FIXAČNÍ COLORADO 2 TI HRUD/BED ZADNÍ PŘÍSTUP | C374LXXT ŠROUB PRO KONEKTOR STEPHANIE 35,40,45,50MM
0069767 | IMPLANTÁT SPINÁLNÍ SYSTÉM FIXAČNÍ COLORADO 2 TI HRUD/BED ZADNÍ PŘÍSTUP | 8644100 SVORKA TYČE 4.5MM
0069769 | IMPLANTÁT SPINÁLNÍ SYSTÉM FIXAČNÍ COLORADO 2 TI HRUD/BED ZADNÍ PŘÍSTUP | 811-100,10 SPOJKA TYČE DOMINO 4.5/4.5, 4.5/5.5MM
0069772 | IMPLANTÁT SPINÁLNÍ SYSTÉM FIXAČNÍ COLORADO 2 TI HRUD/BED PŘEDNÍ PŘÍS | 8649400 SKOBA PŘEDNÍ PED.
0069777 | IMPLANTÁT SPINÁLNÍ SYSTÉM FIXAČNÍ COLORADO 2 TI HRUD/BED ZADNÍ PŘÍS | 8644110 KONEKTOR ILIO-SAKRÁLNÍ PEDIATRICKÝ
0069783 | IMPLANTÁT SPINÁLNÍ SYSTÉM TSRH3D TI HRUDNÍ/BEDERNÍ ZADNÍ PŘÍSTUP | 811-300-312,400-412 KONEKTOR PŘÍČNÝ PRO TYČ 5.5
0069784 | IMPLANTÁT SPINÁLNÍ SYSTÉM CD HORIZ X10 CROSLINK TI HRUD/BED ZADNÍ PŘÍS | 811-32X,42X KONEKTOR PŘÍČNÝ NASTAVITELNÝ
0069786 | IMPLANTÁT SPINÁLNÍ SYSTÉM TSRH3D TI HRUDNÍ/BEDERNÍ ZADNÍ PŘÍSTUP | 811-451 ŠROUB UZAMYKACÍ KE KONEKT. PŘÍČNÉMU ASYM.
0069825 | IMPLANTÁT SPINÁLNÍ SYSTÉM MSD WIRE SS HRUDNÍ/BEDERNÍ ZADNÍ PŘÍSTUP | 3508,10,12 NEREZOVÝ DRÁT S OCHR.ZAKONČENÍM PRŮM. 0.8,1.0,1.2MM
0069832 | IMPLANTÁT SPINÁLNÍ SYSTÉM PREMIER TI KRČNÍ PŘEDNÍ PŘÍSTUP | 6860123-30,6861223-30FSP DLAHA 23,25,27.5,30
0069833 | IMPLANTÁT SPINÁLNÍ SYSTÉM PREMIER TI KRČNÍ PŘEDNÍ PŘÍSTUP | 6860132-40,6861232-40 FSP, DLAHA 32.5,35,37.5,40MM
0069834 | IMPLANTÁT SPINÁLNÍ SYSTÉM PREMIER TI KRČNÍ PŘEDNÍ PŘÍSTUP | 6860142-50,6861242-50 FSP, DLAHA 42.5,45,47.5,50MM
0069835 | IMPLANTÁT SPINÁLNÍ SYSTÉM PREMIER TI KRČNÍ PŘEDNÍ PŘÍSTUP | 6860152-60,6861252-60 FSP, DLAHA 52.5,55,57.5,60MM
0069836 | IMPLANTÁT SPINÁLNÍ SYSTÉM PREMIER TI KRČNÍ PŘEDNÍ PŘÍSTUP | 6860162-70,6861262-70 FSP, DLAHA 62.5,65,67.5,70MM
0069837 | IMPLANTÁT SPINÁLNÍ SYSTÉM PREMIER TI KRČNÍ PŘEDNÍ PŘÍSTUP | 6860172-80,6861272-80 FSP, DLAHA 72.5,75,77.5,80MM
0069838 | IMPLANTÁT SPINÁLNÍ SYSTÉM PREMIER TI KRČNÍ PŘEDNÍ PŘÍSTUP | 6860182-90,6861282-90 FSP, DLAHA 82.5,85,87.5,90MM
0069839 | IMPLANTÁT SPINÁLNÍ SYSTÉM PREMIER TI KRČNÍ PŘEDNÍ PŘÍSTUP | 6860195-210,6861295-310 FSP,DLAHA 95,100,105,110MM
0069840 | IMPLANTÁT SPINÁLNÍ SYSTÉM PREMIER TI KRČNÍ PŘEDNÍ PŘÍSTUP | 686001X ŠROUB SPONGIÓZNÍ 4.0 X 10-17MM
0069841 | IMPLANTÁT SPINÁLNÍ SYSTÉM PREMIER TI KRČNÍ PŘEDNÍ PŘÍSTUP | 6860018,19,20 ŠROUB SPONGIÓZNÍ 4.0 X 18,19,20MM
0069842 | IMPLANTÁT SPINÁLNÍ SYSTÉM PREMIER TI KRČNÍ PŘEDNÍ PŘÍSTUP | 6860053,5,7 ŠROUB SPONGIÓZNÍ 4.5 X 13,15,17MM
0069843 | IMPLANTÁT SPINÁLNÍ SYSTÉM PREMIER FSP TI KRČNÍ PŘEDNÍ PŘÍSTUP | 6861123,25,27,30 DLAHA 23,25,27.5,30MM
0069844 | IMPLANTÁT SPINÁLNÍ SYSTÉM PREMIER FSP TI KRČNÍ PŘEDNÍ PŘÍSTUP | 6861132,35,37,40 DLAHA 32.5,35,37.5,40MM
0069845 | IMPLANTÁT SPINÁLNÍ SYSTÉM PREMIER FSP TI KRČNÍ PŘEDNÍ PŘÍSTUP | 6861142,45,47,50 DLAHA 42.5,45,47.5,50MM
0069846 | IMPLANTÁT SPINÁLNÍ SYSTÉM PREMIER FSP TI KRČNÍ PŘEDNÍ PŘÍSTUP | 6861152,55,57,60 DLAHA 52.5,55,57.5,60MM
0069847 | IMPLANTÁT SPINÁLNÍ SYSTÉM PREMIER FSP TI KRČNÍ PŘEDNÍ PŘÍSTUP | 6861162,65,67,70 DLAHA 62.5,65,67.5,70MM
0069848 | IMPLANTÁT SPINÁLNÍ SYSTÉM PREMIER FSP TI KRČNÍ PŘEDNÍ PŘÍSTUP | 6861172,75,77,80 DLAHA 72.5,75,77.5,80MM
0069849 | IMPLANTÁT SPINÁLNÍ SYSTÉM PREMIER FSP TI KRČNÍ PŘEDNÍ PŘÍSTUP | 6861182,85,87,90 DLAHA 82.5,85,87.5,90MM
0069850 | IMPLANTÁT SPINÁLNÍ SYSTÉM PREMIER FSP TI KRČNÍ PŘEDNÍ PŘÍSTUP | 6861195,200,205,210 DLAHA 95,100,105,110MM
0069851 | IMPLANTÁT SPINÁL.NÁHRADA MEZIOBRATLOVÁ PRESTIGE LP KRČNÍ PŘEDNÍ PŘÍSTU | PLOTÉNKA MOBILNÍ TI; 5-8X12-18MM; 6971250 AŽ 6971880
0069852 | IMPLANTÁT SPINÁL.NÁHRADA MEZIOBRAT.PYRAMESH TI KRK/HRUD/BED PŘEDOBOČNÍ | 905-108,10,12,15 KLEC KRUHOVÁ 10 X 8,10,12,15MM
0069853 | IMPLANTÁT SPINÁL.NÁHRADA MEZIOBRAT.PYRAMESH TI KRK/HRUD/BED PŘEDOBOČNÍ | 905-103,07,01 KLEC KRUHOVÁ 10 X 30,70,100MM
0069854 | IMPLANTÁT SPINÁL.NÁHRADA MEZIOBRAT.PYRAMESH TI KRK/HRUD/BED PŘEDOBOČNÍ | 9051009,11,13,14 KLEC KRUHOVÁ 10 X 9,11,13,14MM
0069855 | IMPLANTÁT SPINÁL.NÁHRADA MEZIOBRAT.PYRAMESH TI KRK/HRUD/BED PŘEDOBOČNÍ | 905-308,139,310,311 KLEC KRUHOVÁ 13 X 8,9,10,11MM
0069856 | IMPLANTÁT SPINÁL.NÁHRADA MEZIOBRAT.PYRAMESH TI KRK/HRUD/BED PŘEDOBOČNÍ | 905-312,3,4,5 KLEC KRUHOVÁ 13 X 12,13,14,15MM
0069858 | IMPLANTÁT SPINÁL.NÁHRADA MEZIOBRAT.PYRAMESH TI KRK/HRUD/BED PŘEDOBOČNÍ | 905-137,901 KLEC KRUHOVÁ 13 X 70,130MM
0069860 | IMPLANTÁT SPINÁL.NÁHRADA MEZIOBRAT.PYRAMESH TI KRK/HRUD/BED PŘEDOBOČNÍ | 905-611,612,615 KLEC KRUHOVÁ 16 X 11,12,15MM
0069863 | IMPLANTÁT SPINÁL.NÁHRADA MEZIOBRAT.PYRAMESH TI KRK/HRUD/BED PŘEDOBOČNÍ | 905-256,251 KLEC KRUHOVÁ 25 X 60,100MM
0069864 | IMPLANTÁT SPINÁL.NÁHRADA MEZIOBRAT.PYRAMESH TI KRK/HRUD/BED PŘEDOBOČNÍ | 905-408,409,401 KLEC 10 X 14 OVÁL X 8,9,10MM
0069865 | IMPLANTÁT SPINÁL.NÁHRADA MEZIOBRAT.PYRAMESH TI KRK/HRUD/BED PŘEDOBOČNÍ | 905-411,412,415 KLEC 10 X 14 OVÁL X 11,12,15MM
0069866 | IMPLANTÁT SPINÁL.NÁHRADA MEZIOBRAT.PYRAMESH TI KRK/HRUD/BED PŘEDOBOČNÍ | 905-420,403,407 KLEC 10 X 14 OVÁL X 20,30,70MM
0069867 | IMPLANTÁT SPINÁL.NÁHRADA MEZIOBRAT.PYRAMESH TI KRK/HRUD/BED PŘEDOBOČNÍ | 905-902 KLEC 10 X 14 OVÁL X 130MM
0069868 | IMPLANTÁT SPINÁL.NÁHRADA MEZIOBRAT.PYRAMESH TI KRK/HRUD/BED PŘEDOBOČNÍ | 905-508,509,501 KLEC 13 X 17 OVÁL X 8,9,10MM
0069869 | IMPLANTÁT SPINÁL.NÁHRADA MEZIOBRAT.PYRAMESH TI KRK/HRUD/BED PŘEDOBOČNÍ | 905-511,512 KLEC 13 X 17 OVÁL X 11,12MM
0069870 | IMPLANTÁT SPINÁL.NÁHRADA MEZIOBRAT.PYRAMESH TI KRK/HRUD/BED PŘEDOBOČNÍ | 905-515,520 KLEC 13 X 17 OVÁL X 15,20MM
0069871 | IMPLANTÁT SPINÁL.NÁHRADA MEZIOBRAT.PYRAMESH TI KRK/HRUD/BED PŘEDOBOČNÍ | 905-903,4 KLEC ÚHLOVÁ 19,25 X 150MM
0069872 | IMPLANTÁT SPINÁL.NÁHRADA MEZIOBRAT.PYRAMESH TI KRK/HRUD/BED PŘEDOBOČNÍ | 905-255 KLEC ÚHLOVÁ 25MM,10 X 15 VÝŠKA
0069881 | IMPLANTÁT SPINÁLNÍ SYSTÉM FIXAČNÍ TENOR TI HRUDNÍ/BEDERNÍ ZADNÍ PŘÍST. | 806LT55LXXT KONEKTOR PŘÍČNÝ SPOJOVACÍ 40,60,80,100MM
0069882 | IMPLANTÁT SPINÁLNÍ SYSTÉM FIXAČNÍ TENOR TI HRUDNÍ/BEDERNÍ ZADNÍ PŘÍST. | 806PX55T SVORKA/KONEKTOR
0069883 | IMPLANTÁT SPINÁLNÍ SYSTÉM FIXAČNÍ TENOR TI HRUDNÍ/BEDERNÍ ZADNÍ PŘÍST. | 806ECT MATICE ODLAMOVACÍ
0069884 | IMPLANTÁT SPINÁLNÍ SYSTÉM FIXAČNÍ TENOR TI HRUDNÍ/BEDERNÍ ZADNÍ PŘÍST. | 806RX5LXXT ŠROUB REDUKČNÍ 4.5,5.5,6.5,7.5 X 25-65MM
0069885 | IMPLANTÁT SPINÁLNÍ SYSTÉM FIXAČNÍ TENOR TI HRUDNÍ/BEDERNÍ ZADNÍ PŘÍST. | 806SX5LXXT ŠROUB STANDARDNÍ 4.5,5.5,6.5,7.5,8.5 X 30-65MM
0069887 | IMPLANTÁT SPINÁLNÍ SYSTÉM FIXAČNÍ TENOR TI HRUDNÍ/BEDERNÍ ZADNÍ PŘÍST. | 84190HT HÁK PEDIKULÁRNÍ
0069888 | IMPLANTÁT SPINÁLNÍ SYSTÉM FIXAČNÍ TENOR TI HRUDNÍ/BEDERNÍ ZADNÍ PŘÍST. | 84101,76HT HÁK LAMINÁRNÍ ŠIROKÝ,ÚZKÝ
0069889 | IMPLANTÁT SPINÁLNÍ SYSTÉM FIXAČNÍ TENOR TI HRUDNÍ/BEDERNÍ ZADNÍ PŘÍST. | 84133HT HÁK LAMINÁRNÍ ÚZKÝ OTEVŘENÝ ÚHEL
0069890 | IMPLANTÁT SPINÁLNÍ SYSTÉM FIXAČNÍ TENOR TI HRUDNÍ/BEDERNÍ ZADNÍ PŘÍST. | 84193HT HÁK LAMINÁRNÍ S PŘÍČNÝM UCHYCENÍM
0069891 | IMPLANTÁT SPINÁLNÍ SYSTÉM FIXAČNÍ TENOR TI HRUDNÍ/BEDERNÍ ZADNÍ PŘÍST. | 84172L,RHT HÁK OFF-SET LEVÝ,PRAVÝ
0069892 | IMPLANTÁT SPINÁLNÍ SYSTÉM FIXAČNÍ TENOR TI HRUDNÍ/BEDERNÍ ZADNÍ PŘÍST. | 89104EHT ŠROUB UZAMYKACÍ ODLAMOVACÍ PRO HÁK
0069898 | IMPLANTÁT SPINÁLNÍ SYSTÉM TSRH-3D TI HRUDNÍ/BEDERNÍ ZADNÍ PŘÍSTUP | 837-XXX ŠROUB STANDARDNÍ 5.5,6.5,7.5,8.5 X 20-60MM ST.TYP
0069900 | IMPLANTÁT SPINÁLNÍ SYSTÉM TSRH-3D TI HRUDNÍ/BEDERNÍ ZADNÍ PŘÍSTUP | 83704XX ŠROUB STANDARDNÍ 4.5 X 20,25,30,35,40,45,50,55MM
0069905 | IMPLANTÁT SPINÁLNÍ SYSTÉM TSRH-3D TI HRUDNÍ/BEDERNÍ ZADNÍ PŘÍSTUP | 837-125 TYČ ROVNÁ 5.5 X 250MM
0069906 | IMPLANTÁT SPINÁLNÍ SYSTÉM TSRH-3D TI HRUDNÍ/BEDERNÍ ZADNÍ PŘÍSTUP | 83710XX TYČ OHNUTÁ 6.35 X 30-100MM
0069907 | IMPLANTÁT SPINÁLNÍ SYSTÉM TSRH-3D TI HRUDNÍ/BEDERNÍ ZADNÍ PŘÍSTUP | 837-135 TYČ ROVNÁ 6.35 X 250MM
0069917 | IMPLANTÁT SPINÁLNÍ SYSTÉM VANTAGE TI HRUDNÍ/BEDERNÍ PŘEDNÍ PŘÍSTUP | DLAHA 9330000 MATICE UZAMYKACÍ
0069918 | IMPLANTÁT SPINÁLNÍ SYSTÉM VANTAGE TI HRUDNÍ/BEDERNÍ PŘEDNÍ PŘÍSTUP | 9330003,4 SPONA THORAKOLUMBÁLNÍ HORNÍ,DOLNÍ
0069919 | IMPLANTÁT SPINÁLNÍ SYSTÉM VANTAGE TI HRUDNÍ/BEDERNÍ PŘEDNÍ PŘÍSTUP | 93300XX DLAHA TL 40-65MM
0069920 | IMPLANTÁT SPINÁLNÍ SYSTÉM VANTAGE TI HRUDNÍ/BEDERNÍ PŘEDNÍ PŘÍSTUP | 93300XX DLAHA TL 70-100MM
0069922 | IMPLANTÁT SPINÁLNÍ SYSTÉM VANTAGE TI HRUDNÍ/BEDERNÍ PŘEDNÍ PŘÍSTUP | 9330001,2 SPONA THORAKÁLNÍ HORNÍ,DOLNÍ
0069923 | IMPLANTÁT SPINÁLNÍ SYSTÉM VANTAGE TI HRUDNÍ/BEDERNÍ PŘEDNÍ PŘÍSTUP | 93310XX DLAHA T 25-80MM
0069924 | IMPLANTÁT SPINÁLNÍ SYSTÉM VANTAGE TI HRUDNÍ/BEDERNÍ PŘEDNÍ PŘÍSTUP | 93355XX ŠROUB T 5.5 X 15-50MM
0069931 | IMPLANTÁT SPINÁLNÍ SYSTÉM VERTEX REKONSTRUKČNÍ KRČNÍ/HRUD.ZADNÍ PŘÍS. | 6900XXX ŠROUB SPONGIOZNÍ MULTIAX. 3.5,4.0 X 10-52MM
0069936 | IMPLANTÁT SPINÁLNÍ SYSTÉM VERTEX REKONSTRUKČNÍ KRČNÍ/HRUD.ZADNÍ PŘÍS. | 69006XX ŠROUB KORTIKÁLNÍ 4.0 X 26-40MM
0069937 | IMPLANTÁT SPINÁLNÍ SYSTÉM VERTEX REKONSTRUKČNÍ KRČNÍ/HRUD.ZADNÍ PŘÍS. | 69006XX ŠROUB KORTIKÁLNÍ 4.0 X 42-52MM
0069942 | IMPLANTÁT SPINÁLNÍ SYSTÉM VERTEX REKONSTRUKČNÍ KRČNÍ/HRUD.ZADNÍ PŘÍS. | 6902200,20 SPOJKA PRO TYČE 3.2/5.5MM,3.2/4.5MM
0069947 | IMPLANTÁT SPINÁLNÍ SYSTÉM VERTEX REKONSTRUKČNÍ KRČNÍ/HRUD.ZADNÍ PŘÍS. | 6904000L,R HÁK FORMINÁLNÍ LEVÝ,PRAVÝ
0069952 | IMPLANTÁT SPINÁLNÍ SYSTÉM VERTEX REKONSTRUKČNÍ KRČNÍ/HRUD.ZADNÍ PŘÍS. | 6955XXX ŠROUB MULTIAXIÁLNÍ 3.5,4.0,4.5 X 10-52MM
0069953 | IMPLANTÁT SPINÁLNÍ SYSTÉM VERTEX REKONSTRUKČNÍ KRČNÍ/HRUD.ZADNÍ PŘÍS. | 69551XX ŠROUB MULTIAX. KANUL. 4.0 X 30-46MM
0069954 | IMPLANTÁT SPINÁLNÍ SYSTÉM VERTEX REKONSTRUKČNÍ KRČNÍ/HRUD.ZADNÍ PŘÍS. | 6955970 KONEKTOR PŘÍČNÝ OFF-SET
0069955 | IMPLANTÁT SPINÁLNÍ SYSTÉM VERTEX REKONSTRUKČNÍ KRČNÍ/HRUD.ZADNÍ PŘÍS. | 6955971 TYČ PŘÍČNÉHO KONEKTORU
0069956 | IMPLANTÁT SPINÁLNÍ SYSTÉM VERTEX REKONSTRUKČNÍ KRČNÍ/HRUD.ZADNÍ PŘÍS. | 6955972 SPOJKA PŘÍČNÉHO KONEKTORU
0069962 | IMPLANTÁT SPINÁLNÍ SYSTÉM CDH X10 CROSSLINK TI HRUD/BEDER ZADNÍ PŘÍS | 81164XX KONEKTOR PŘÍČNÝ FIXNÍ 16-31MM PRO TYČ 6.35MM
0069964 | IMPLANTÁT SPINÁLNÍ SYSTÉM CDH X10 CROSSLINK TI HRUD/BEDER ZADNÍ PŘÍS | 8110855 ŠROUB UZAMYKACÍ ODLAMOVACÍ
0069969 | IMPLANTÁT SPINÁLNÍ SYSTÉM ZEPHIR TI KRČNÍ PŘEDNÍ PŘÍSTUP | 8792XXX ŠROUB SAMOŘEZNÝ 3.5,4.0 X 11,13,15,17MM
0069970 | IMPLANTÁT SPINÁLNÍ SYSTÉM ZEPHIR TI KRČNÍ PŘEDNÍ PŘÍSTUP | 87926XX ŠROUB REVIZNÍ 13,15,17MM
0069972 | IMPLANTÁT SPINÁLNÍ SYSTÉM ZEPHIR TI KRČNÍ PŘEDNÍ PŘÍSTUP | 8799032-9799037,8799132-8799140 DLAHA 32.5,35,37.5,40MM
0069973 | IMPLANTÁT SPINÁLNÍ SYSTÉM ZEPHIR TI KRČNÍ PŘEDNÍ PŘÍSTUP | 8799042-8799050,8799142-8799150 DLAHA 42.5,45,47.5,50MM
0069974 | IMPLANTÁT SPINÁLNÍ SYSTÉM ZEPHIR TI KRČNÍ PŘEDNÍ PŘÍSTUP | 8799052-8799060,8799152-8799160 DLAHA 52.5,55,57.5,60MM
0069975 | IMPLANTÁT SPINÁLNÍ SYSTÉM ZEPHIR TI KRČNÍ PŘEDNÍ PŘÍSTUP | 8799062-8799067,8799162-8799170 DLAHA 62.5,65,67.5,70MM
0069981 | IMPLANTÁT SPINÁLNÍ SYSTÉM VANTAGE TI HRUDNÍ/BEDERNÍ PŘEDNÍ PŘÍSTUP | 93365XX ŠROUB TL 6.5 X25, 30,35,40,45,50,55,60MM
0070192 | DLAHA NA DIST.RAD. T | DLAHA PRO RUKU - RADIUS 537002, 537004
0070194 | ŠROUB PRO HŘEBY FEMORÁLNÍ CF 6,L25/Z15 | ŠROUB ZAJIŠŤOVACÍ [616500]
0070195 | ŠROUB PRO HŘEBY FEMORÁLNÍ CF 6,L30/Z15 | ŠROUB ZAJIŠŤOVACÍ [616502]
0070196 | ŠROUB PRO HŘEBY FEMORÁLNÍ CF 6,L35/Z15 | ŠROUB ZAJIŠŤOVACÍ [616504]
0070197 | ŠROUB PRO HŘEBY FEMORÁLNÍ CF 6,L40/Z15 | ŠROUB ZAJIŠŤOVACÍ [616506]
0070198 | ŠROUB PRO HŘEBY FEMORÁLNÍ CF 6,L45/Z15 | ŠROUB ZAJIŠŤOVACÍ [616508]
0070200 | ŠROUB PRO HŘEBY FEMORÁLNÍ CF 6,L55/Z15 | ŠROUB ZAJIŠŤOVACÍ [616512]
0070202 | ŠROUB PRO HŘEBY FEMORÁLNÍ CF 6,L65/Z15 | ŠROUB ZAJIŠŤOVACÍ [616516]
0070204 | ŠROUB PRO HŘEBY FEMOR. CF 5.5(ZÁVIT K HLAVĚ),L25 | ŠROUB ZAJIŠŤOVACÍ [616530]
0070207 | ŠROUB PRO HŘEBY FEMOR. CF 5.5(ZÁVIT K HLAVĚ),L40 | ŠROUB ZAJIŠŤOVACÍ [616536]
0070208 | ŠROUB PRO HŘEBY FEMOR. CF 5.5(ZÁVIT K HLAVĚ),L45 | ŠROUB ZAJIŠŤOVACÍ [616538]
0070209 | ŠROUB PRO HŘEBY FEMOR. CF 5.5(ZÁVIT K HLAVĚ),L50 | ŠROUB ZAJIŠŤOVACÍ [616540]
0070210 | ŠROUB PRO HŘEBY FEMOR. CF 5.5(ZÁVIT K HLAVĚ),L55 | ŠROUB ZAJIŠŤOVACÍ [616542]
0070211 | ŠROUB PRO HŘEBY FEMOR. CF 5.5(ZÁVIT K HLAVĚ),L60 | ŠROUB ZAJIŠŤOVACÍ [616544]
0070212 | ŠROUB PRO HŘEBY FEMOR. CF 5.5(ZÁVIT K HLAVĚ),L65 | ŠROUB ZAJIŠŤOVACÍ [616546]
0070213 | ŠROUB PRO HŘEBY FEMOR. CF 5.5(ZÁVIT K HLAVĚ),L70 | ŠROUB ZAJIŠŤOVACÍ [616548]
0070346 | FIXÁTOR ZEVNÍ RÁMOVÝ PH-FIX, PÁNEV/DLOUHÉ KOSTI | TYČ TVAROVANÁ (U-RÁM) TI 8MM, F00210XX(XX=20-26)
0070377 | ŠROUB K FIXACI ZEVNÍHO FIXÁTORU, PÁNEV/DLOUHÉ KOSTI | ŠROUB KUŽELOVÝ VNITŘNÍ 4,5MM,ZÁVIT 2,5/3MM,L 50/12MM,S0010304
0070446 | NÁHRADA KOLENNÍHO KLOUBU MULTIGEN PLUS-PS CEMENTOVANÁ | KOMPONENTA FEMORÁLNÍ COCRMO,VEL.0-5,6612.09.005 AŽ 050
0070487 | NÁHRADA KOLENNÍHO KLOUBU ADVANCE NECEMENT. | KOMPONENTA FEMORÁLNÍ COCR PORÉZNÍ L/P VEL.0-6; KFTCPC0L/R-KFCPC15L/R
0070490 | NÁHRADA KOLEN.KLOUBU ADVANCE/REVIZNÍ CEMENT. | KOMPONENTA FEMORÁLNÍ COCRMO, PRAVÁ/LEVÁ,VEL.1-6; KFCCNP1L-6R
0070498 | NÁHRADA KOLENNÍHO KLOUBU ADVANCE | PATELLA PE 3 PEG;VEL.26-41MM KPONTP26-41
0070504 | NÁHRADA KOLEN.KLOUBU ADVANCE/REVIZNÍ CEMENT. | DŘÍK TITAN MODULÁRNÍ,PRŮMĚR 10,12,14..22MM;D.100, 140 MM; KSC10100-22140
0070513 | NÁHRADA KOLENNÍHO KLOUBU ADVANCE NECEMENT. | ŠROUB KOSTNÍ SPONGIÓZNÍ TITAN VEL.6,5MM,D:10-80MM,7552001000-7552008000
0070515 | NÁHRADA KYČELNÍHO KLOUBU PROFEMUR L NECEMENT PRIMÁRNÍ INDIKACE | DŘÍK TI POR.+HA; VEL.1-11; PHA05502 AŽ PHA05522
0070516 | NÁHRADA KYČELNÍHO KLOUBU PROFEMUR Z NECEMENT PRIMÁRNÍ INDIKACE | DŘÍK TI POR.; VEL.1-9; PHA00232 AŽ PHA00248
0070529 | NÁHRADA KLOUBU ZÁPĚSTÍ - SWANSON | SILIKON.NÁHR.KL.ZÁPĚSTÍ,DIST.DŘÍK S PRŮCHODKOU Z TI;VEL.1-5; G4880301-XXX305
0070530 | NÁHRADA KLOUBU METAKARPÁL. - SWANSON | NÁHRADA OS LUNATUM, TI, VEL. 1-5, 4813001-XXX005
0070531 | NÁHRADA KLOUBU METAKARPÁL. - SWANSON | NÁHRADA OS SCAPHOIDEUM, TI, LEVÁ/PRAVÁ, VEL. 1-5 482301L/R-XXX005L/R
0070532 | NÁHRADA KLOUBU METAKARPÁL. - SWANSON | NÁHRADA OS TRAPEZIUM, SILIKON, VEL. 1-5, 4520001-XXX005
0070534 | NÁHRADA KLOUBU ORTHOSPHERE | SFÉRICKÝ CMC IMPLANTÁT, VEL. 9MM-14MM, 8530009-XXX0014
0070535 | NÁHRADA KLOUBU LOKTE | HLAVIČKA RÁDIA 6MM, VEL. S,M,L; OBJ.KÓD 80000SM-XXXLG
0070538 | NÁHRADA KLOUBU LOKTE | ULNÁRNÍ VLOŽKA 6MM, LEVÁ/PRAVÁ, VEL. S,M,L; 806SMLT-XXXLGRT
0070539 | NÁHRADA KLOUBU LOKTE | ULNÁRNÍ VLOŽKA 9MM, LEVÁ/PRAVÁ, VEL. S,M,L; 809SMLT-XXXLGRT
0070541 | NÁHRADA HLAVICE RÁDIA - SWANSON | SILIK.NÁHR.HLAVICE RÁDIA,VEL.1-3;1X-LARGE-3XLARGE 4840001-XXX03XL
0070542 | NÁHRADA HLAVICE RÁDIA - SWANSON | TITANOVÁ NÁHRADA HLAVICE RÁDIA, VEL. 1-3, 4860001-XXXXXX03
0070543 | NÁHRADA HLAVICE RÁDIA - SWANSON | ZÚŽENÁ TITANOVÁ NÁHRADA HLAVICE RÁDIA, VEL. 1-3, 486001N-XXX03N
0070544 | NÁHRADA HLAVICE RÁDIA - EVOLVE | MODULÁRNÍ,COCR NÁH.HLAVICE RÁDIA,VEL.STD,+2;+4; 20-28MM; 496H020-XXX428
0070546 | NÁHRADA KLOUBU PRSTU NOHY - SWANSON | FLEX.ZÁVĚS.NÁH.PRSTU NOHY SIL.S TI PRŮCHODK.;VEL.0-7;G4260010-XXX005;4260006-07
0070547 | NÁHRADA KLOUBU PRSTU NOHY - SWANSON | FLEXIBIL.ZÁVĚS.SILIK.NÁH.LATER.KL.PRSTŮ NOHY VEL.0-7 G4260010-XXX070
0070548 | NÁHRADA KLOUBU PRSTU NOHY - SWANSON (MALÝ DŘÍK) | FLEXIBIL.ZÁVĚS.NÁHR.PRSTŮ NOHY SILIK.S TI PRŮCH.VEL.0S-5S;G4260110-XXXX0105
0070549 | NÁHRADA KLOUBU PRSTU NOHY - HAMMERTOE | SILIKONOVÁ NÁHRADA KLADÍV.PRSTŮ,VEL.1,1S,1L,1W,2,2L,2S 4310001-XXX002S
0070550 | NÁHRADA KLOUBU PALCE NOHY - SWANSON | TITANOVÁ NÁHRADA KLOUBU PALCE NOHY, VEL. 0-4, 4833110-104
0070552 | NÁHRADA MALÝCH KLOUBŮ - SMITH | UHWMPE DURAMER, VEL. S,M, OBJ.KÓD 21000001-XXXXX02
0070553 | NÁHRADA MALÝCH KLOUBŮ - SMITH | ZAHNUTÝ, UHWMPE DURAMER, VEL. S,.M,L; 21000111-XXX113
0070555 | DLAHA MTP CHARLOTTE | MTP SPOJOVACÍ DLAHA,VEL.STD,PRODLOUŽENÁ,L/P; 41110001-XXX04
0070558 | ŠROUBY CHARLOTTE | ODLOMITELNÉ ŠROUBY, PR.2,0MM, DÉLKA 11-14MM; 45110001-XXX0003
0070559 | SVORKA INTERAXIS | JEDNODUCHÁ SVORKA SS 9MM, OBJ.KÓD 42110001
0070561 | HŘEB DISTÁLNÍHO RÁDIA MICRONAIL | VEL.1-4, OBJ.KÓD 59410001-XXX04
0070563 | HŘEBY DISTÁLNÍHO RÁDIA - MICRONAIL; SPONGIOZNÍ ŠROUBY | 59402710-.720; 59410625
0070564 | ŠROUB SPONGIÓZNÍ MICRONAIL | OPĚRNÉ TI ŠROUBY PR.2,5MM, DÉLKA 16-28MM, 59412516-XXX528
0070572 | ŠROUB SPONGIÓZNÍ POLYAX TIBIÁLNÍ | 4MM X 50-100MM, 815540050-100
0070577 | HŘEB RADIÁLNÍ DISTÁLNÍ TITANOVÝ TARGON DR | KE 001TS, ÚHLOVĚ STABILNÍ
0070601 | NÁHRADA KYČELNÍ ISIS -JAMKA NECEM. | JÁDRO ISIS STANDARD M 103 NS 8 2248-50,2848-2860
0070625 | JEHLA BIOPTICKÁ | FINE ASPIRATION NEEDLE CHIBA VŠECHNY VELIKOSTI CFNXXX
0070626 | JEHLA BIOPTICKÁ | BREAST LOCALIZATION NEEDLE VŠECHNY VELIKOSTI BLN A BLNSXXX
0070628 | JEHLA BIOPTICKÁ | PAUSHTER-CHILCOTE NEEDLE VŠECHNY VELIKOSTI PCXXX
0070645 | DLAHA ÚZKÁ SAMOKOMP.SE ZMENŠ.KONKAKT.PLOCHOU 10 OT | DLAHA PRO RUKU - ULNÁRNÍ
0070647 | HŘEB REKONSTR. CR 10;11;12/R, L300 - 480 - TI | HŘEB REKONSTRUKČNÍ [616261 - 616309]
0070663 | HŘEB FEMORÁLNÍ CF 10;11;12, L300 - 480 - TI | HŘEB FEMORÁLNÍ [616400 - 616449]
0070675 | ŠROUB PRO HŘEBY FEM. CF 5.5, L55,60,65,70 - TI | ŠROUB ZAJIŠŤOVACÍ [616366;7;8;9]
0070682 | ŠROUB KOMPRESNÍ PRO HŘEBY FEMORÁLNÍ CF - TI | ŠROUB KOMPRESNÍ [616352]
0070736 | NÁHRADA RAMENNÍHO KLOUBU PROMOS GLENOID | RAMENNÍ KOMP-GLENOID, PE-CEMENTOVANÝ 75006695-706, 75006716-18
0070737 | NÁHRADA RAMENNÍHO KLOUBU PROMOS HUMERALAL DŘÍK | RAMENNÍ KOMP-HUMERÁLNÍ DŘÍK NECEMENTOVANÝ, 75006533-6607
0070738 | NÁHRADA RAMENNÍHO KLOUBU PROMOS HLAVICE ANATOMICKÁ | RAMENNÍ KOMP-ANATOMICKÁ HLAVICE KOVOVÁ, NECEMENT., 75006652-712
0070739 | NÁHRADA RAMENNÍHO KLOUBU PROMOS NÁSTAVEC DŘÍKU | RAMENNÍ KOMP-TĚLO K DŘÍKU NECEMENT., 75006713-15
0070740 | NÁHRADA RAMENNÍHO KLOUBU PROMOS, ÚHLOVĚ NASTAVITELNÝ DÍL | RAMENNÍ KOMP-INKLINAČNÍ SET, NECEMENT., 75042180-6
0070824 | JEHLA BIOPTICKÁ AUTOMATICKÁ QUICK CORE | U-043409,415
0070961 | ŠROUB NOSNÝ FEMUR PROXIMÁLNÍ TITAN | ŠROUB NOSNÝ, D 11 MM, L 80 -120 MM,TI 473.080 AŽ 473.120
0070965 | ŠROUB SAMOŘEZNÝ ANTIROTAČNÍ FEMUR PROXIMÁLNÍ TITAN | ŠROUB ANTIROTAČNÍ SAMOŘEZNÝ, PR. 6.5MM, D 60-120MM, TITAN 434.072-234.120
0071944 | KOTVIČKA TITANOVÁ TACIT PRO CHIRURGII RUKY | 2MM, 222120
0072071 | DLAHA PATNÍ | Y DO L LEVÁ A PRAVÁ 129081920;-1930; Y LEVÁ A PRAVÁ 129081980;-1970
0072072 | DLAHA PATNÍ | KRÁTKÁ 60° 129081940; ZKRÁCENÁ 40° 129081960
0072149 | NÁHRADA KOLENNÍHO KLOUBU MEDIN MODULÁR | ČEP KOTVÍCÍ PRO KOMPONENTU FEMORÁLNÍ COCRMO Z01120-0031-07015
0072159 | NÁHRADA KOLENNÍHO KLOUBU NEXGEN NECEMENT. | KOMPONENTA FEMORÁLNÍ CR PORÉZNÍ COCR, L/P, 00-5972-018-01,02
0072330 | DLAHA MALÁ SAMOKOMPRESNÍ 2.7 - 5 OTV. | DLAHA PRO RUKU - ULNÁRNÍ 537205
0072334 | DLAHA MALÁ SAMOKOMPRESNÍ 2.7 - 10 OTV. | DLAHA PRO RUKU - ULNÁRNÍ 537210
0072335 | DLAHA MALÁ SAMOKOMPRESNÍ 2.7 - 12 OTV. | DLAHA PRO RUKU - ULNÁRNÍ 537212
0072336 | DLAHA MALÁ SAMOKOMPRESNÍ 3.5 - 4 OTV. | DLAHA PRO RUKU - ULNÁRNÍ 537104
0072337 | DLAHA MALÁ SAMOKOMPRESNÍ 3.5 - 5 OTV. | DLAHA PRO RUKU - ULNÁRNÍ 537105
0072341 | DLAHA MALÁ SAMOKOMPRESNÍ 3.5 - 10 OTV. | DLAHA PRO RUKU - ULNÁRNÍ 537110
0072342 | DLAHA MALÁ SAMOKOMPRESNÍ 3.5 - 12 OTV. | DLAHA PRO RUKU - ULNÁRNÍ 537112
0072344 | ŠROUB SKLUZNÝ SAMOŘEZNÝ DSS/DKS L 60 | ŠROUB SKLUZNÝ 241104
0072345 | ŠROUB SKLUZNÝ SAMOŘEZNÝ DSS/DKS L 65 | ŠROUB SKLUZNÝ 241106
0072346 | ŠROUB SKLUZNÝ SAMOŘEZNÝ DSS/DKS L 70 | ŠROUB SKLUZNÝ 241108
0072347 | ŠROUB SKLUZNÝ SAMOŘEZNÝ DSS/DKS L 75 | ŠROUB SKLUZNÝ 241110
0072348 | ŠROUB SKLUZNÝ SAMOŘEZNÝ DSS/DKS L 80 | ŠROUB SKLUZNÝ 241112
0072349 | ŠROUB SKLUZNÝ SAMOŘEZNÝ DSS/DKS L 85 | ŠROUB SKLUZNÝ 241114
0072350 | ŠROUB SKLUZNÝ SAMOŘEZNÝ DSS/DKS L 90 | ŠROUB SKLUZNÝ 241116
0072351 | ŠROUB SKLUZNÝ SAMOŘEZNÝ DSS/DKS L 95 | ŠROUB SKLUZNÝ 241118
0072354 | ŠROUB SKLUZNÝ SAMOŘEZNÝ DSS/DKS L 110 | ŠROUB SKLUZNÝ 241124
0072355 | ŠROUB SKLUZNÝ SAMOŘEZNÝ DSS/DKS L 115 | ŠROUB SKLUZNÝ 241126
0072356 | ŠROUB SKLUZNÝ SAMOŘEZNÝ DSS/DKS L 120 | ŠROUB SKLUZNÝ 241128
0072357 | ŠROUB SKLUZNÝ SAMOŘEZNÝ DSS/DKS L 125 | ŠROUB SKLUZNÝ 241130
0072358 | HŘEB TIBIÁLNÍ TT 8;9, L410 | HŘEB TIBIÁLNÍ [616060;616160]
0072671 | IMPLANTÁT KRANIÁLNÍ FIXACE SKELETU | SET QUICK FLAP PRO KRYTÍ KRANIOTOMIE, TITAN 12-01100
0072672 | IMPLANTÁT KRANIÁLNÍ FIXACE SKELETU | SET QUICK FLAP PRO KRYTÍ KRANIOTOMIE, SQUARE FIT 12-01110
0072673 | IMPLANTÁT KRANIÁLNÍ FIXACE SKELETU | SET QUICK FLAP PRO KRYTÍ KRANIOTOMIE, AUTOPILOT 12-01120
0072674 | IMPLANTÁT KRANIÁLNÍ FIXACE SKELETU | SET PRO KRYTÍ OTVORŮ, AUTOPILOT 12-01140
0072675 | IMPLANTÁT KRANIÁLNÍ FIXACE SKELETU | SET PRO KRYTÍ OTVORŮ, SQUARE FIT 12-01150
0072676 | IMPLANTÁT KRANIOMAXILLOFACIÁLNÍ FIXACE SKELETU | ŠROUB CROSS-PIN, SAMOŘEZNÝ, PR. 1,5MM, DÉLKA 4MM 51-15004
0072677 | IMPLANTÁT KRANIOMAXILLOFACIÁLNÍ FIXACE SKELETU | ŠROUB CROSS-PIN, SAMOŘEZNÝ, PR. 1,5MM, DÉLKA 5MM 51-15005
0072679 | IMPLANTÁT KRANIOMAXILLOFACIÁLNÍ FIXACE SKELETU | ŠROUB CROSS-PIN, SAMOVRTNÝ, PR. 1,5MM, DÉLKA 4MM 51-15904
0072680 | IMPLANTÁT KRANIOMAXILLOFACIÁLNÍ FIXACE SKELETU | ŠROUB CROSS-PIN, SAMOVRTNÝ, PR. 1,5MM, DÉLKA 5MM 51-15905
0072681 | IMPLANTÁT KRANIOMAXILLOFACIÁLNÍ FIXACE SKELETU | ŠROUB CROSS-PIN, SAMOŘEZNÝ, PR. 1,5MM, DÉLKA 4MM 51-17304
0072682 | IMPLANTÁT KRANIOMAXILLOFACIÁLNÍ FIXACE SKELETU | ŠROUB SQUARE-FIT AUTOPILOT, SAMOVRTNÝ, PR. 1,7MM, DÉLKA 4MM, 5KS 52-91754
0072684 | IMPLANTÁT KRANIOMAXILLOFACIÁLNÍ FIXACE SKELETU | ŠROUB SQUARE-FIT AUTOPILOT, SAMOVRTNÝ, PR. 1,7MM, DÉLKA 6MM, 5KS 52-91756
0072686 | IMPLANTÁT KRANIOMAXILLOFACIÁLNÍ FIXACE SKELETU | ŠROUB CROSS-PIN, AUTOPILOT, TITAN, PR. 1,7MM, DÉLKA 4MM, 5KS 52-91764
0072687 | IMPLANTÁT KRANIOMAXILLOFACIÁLNÍ FIXACE SKELETU | ŠROUB CROSS-PIN, AUTOPILOT, TITAN, PR. 1,7MM, DÉLKA 5MM, 5KS 52-91765
0072688 | IMPLANTÁT KRANIOMAXILLOFACIÁLNÍ FIXACE SKELETU | ŠROUB CROSS-PIN, AUTOPILOT, TITAN, PR. 1,7MM, DÉLKA 6MM, 5KS 52-91766
0072689 | IMPLANTÁT KRANIOMAXILLOFACIÁLNÍ FIXACE SKELETU | ŠROUB CROSS-PIN, AUTOPILOT, TITAN, PR. 1,7MM, DÉLKA 7MM, 5KS 52-91767
0072690 | IMPLANTÁT KRANIOMAXILLOFACIÁLNÍ FIXACE SKELETU | ŠROUB SQUARE-FIT AUTOPILOT, SAMOVRTNÝ, PR. 2,0MM, DÉLKA 4MM, 5KS 52-92054
0072691 | IMPLANTÁT KRANIOMAXILLOFACIÁLNÍ FIXACE SKELETU | ŠROUB SQUARE-FIT AUTOPILOT, SAMOVRTNÝ, PR. 2,0MM, DÉLKA 5MM, 5KS 52-92055
0072692 | IMPLANTÁT KRANIOMAXILLOFACIÁLNÍ FIXACE SKELETU | ŠROUB SQUARE-FIT AUTOPILOT, SAMOVRTNÝ, PR. 2,0MM, DÉLKA 6MM, 5KS 52-92056
0072693 | IMPLANTÁT KRANIOMAXILLOFACIÁLNÍ FIXACE SKELETU | ŠROUB SQUARE-FIT AUTOPILOT, SAMOVRTNÝ, PR. 2,0MM, DÉLKA 7MM, 5KS 52-92057
0072694 | IMPLANTÁT KRANIOMAXILLOFACIÁLNÍ FIXACE SKELETU | ŠROUB SQUARE-FIT AUTOPILOT, SAMOVRTNÝ, PR. 2,0MM, DÉLKA 8MM, 5KS 52-92058
0072695 | IMPLANTÁT KRANIOMAXILLOFACIÁLNÍ FIXACE SKELETU | ŠROUB CROSS-PIN, SAMOVRTNÝ, TITAN, PR. 2,0MM, DÉLKA 4MM, 5KS 52-92064
0072696 | IMPLANTÁT KRANIOMAXILLOFACIÁLNÍ FIXACE SKELETU | ŠROUB CROSS-PIN, SAMOVRTNÝ, TITAN, PR. 2,0MM, DÉLKA 5MM, 5KS 52-92065
0072697 | IMPLANTÁT KRANIOMAXILLOFACIÁLNÍ FIXACE SKELETU | ŠROUB CROSS-PIN, SAMOVRTNÝ, TITAN, PR. 2,0MM, DÉLKA 6MM, 5KS 52-92066
0072698 | IMPLANTÁT KRANIOMAXILLOFACIÁLNÍ FIXACE SKELETU | ŠROUB CROSS-PIN, SAMOVRTNÝ, TITAN, PR. 2,0MM, DÉLKA 7MM, 5KS 52-92067
0072699 | IMPLANTÁT KRANIOMAXILLOFACIÁLNÍ FIXACE SKELETU | ŠROUB CROSS-PIN, SAMOVRTNÝ, TITAN, PR. 2,0MM, DÉLKA 8MM, 5KS 52-92068
0072700 | IMPLANTÁT KRANIOMAXILLOFACIÁLNÍ FIXACE SKELETU | DLAHA NÍZKOPROFILOVÁ, PŘÍMÁ, 16 OTVORŮ 53-05164
0072701 | IMPLANTÁT KRANIOMAXILLOFACIÁLNÍ FIXACE SKELETU | DLAHA NÍZKOPROFILOVÁ, 2 OTVORY, DÉLKA 12MM 53-05212
0072702 | IMPLANTÁT KRANIOMAXILLOFACIÁLNÍ FIXACE SKELETU | DLAHA NÍZKOPROFILOVÁ 2 OTVORY, DÉLKA 16MM 53-05216
0072703 | IMPLANTÁT KRANIOMAXILLOFACIÁLNÍ FIXACE SKELETU | DLAHA NÍZKOPROFILOVÁ 2X2 OTVORY 53-05228
0072704 | IMPLANTÁT KRANIOMAXILLOFACIÁLNÍ FIXACE SKELETU | DLAHA NÍZKOPROFILOVÁ 4 OTVORY, DÉLKA 6MM 53-05406
0072705 | IMPLANTÁT KRANIOMAXILLOFACIÁLNÍ FIXACE SKELETU | DLAHA NÍZKOPROFILOVÁ KRYCÍ KRUHOVÁ, PR. 7MM 53-05507
0072706 | IMPLANTÁT KRANIOMAXILLOFACIÁLNÍ FIXACE SKELETU | DLAHA NÍZKOPROFILOVÁ KRYCÍ KRUHOVÁ, PR. 10MM 53-05510
0072707 | IMPLANTÁT KRANIOMAXILLOFACIÁLNÍ FIXACE SKELETU | DLAHA NÍZKOPROFILOVÁ KRYCÍ KRUHOVÁ, PR. 14MM 53-05514
0072708 | IMPLANTÁT KRANIOMAXILLOFACIÁLNÍ FIXACE SKELETU | DLAHA NÍZKOPROFILOVÁ KRYCÍ KRUHOVÁ, PR. 20MM 53-05520
0072709 | IMPLANTÁT KRANIOMAXILLOFACIÁLNÍ FIXACE SKELETU | DLAHA NÍZKOPROFILOVÁ DVOJITÉ , 6 OTVORŮ, DÉLKA 8MM 53-05608
0072710 | IMPLANTÁT KRANIOMAXILLOFACIÁLNÍ FIXACE SKELETU | DLAHA NÍZKOPROFILOVÁ PRO PRASKLINY MALÁ 53-05612
0072711 | IMPLANTÁT KRANIOMAXILLOFACIÁLNÍ FIXACE SKELETU | DLAHA NÍZKOPROFILOVÁ PRO PRASKLINY VELKÁ 53-05622
0072712 | IMPLANTÁT KRANIOMAXILLOFACIÁLNÍ FIXACE SKELETU | DLAHA NÍZKOPROFILOVÁ PŘÍMÁ, 8 OTVORŮ 53-05804
0072713 | IMPLANTÁT KRANIOMAXILLOFACIÁLNÍ FIXACE SKELETU | DLAHA RIGIDNÍ, 2 OTVORY, 12MM 53-06212
0072714 | IMPLANTÁT KRANIÁLNÍ FIXACE SKELETU | SÍŤKA MICRO DYNAMIC, OKA 0,15MM, ROZMĚRY 50X50X0,1MM 54-00250
0072715 | IMPLANTÁT KRANIÁLNÍ FIXACE SKELETU | SÍŤKA MICRO DYNAMIC, OKA 0,10MM, ROZMĚRY 50X50X0,1MM 54-00251
0072716 | IMPLANTÁT KRANIÁLNÍ FIXACE SKELETU | SÍŤKA MICRO DYNAMIC, OKA 0,30MM, ROZMĚRY 50X50X0,1MM 54-00252
0072717 | IMPLANTÁT KRANIÁLNÍ FIXACE SKELETU | SÍŤKA MICRO DYNAMIC, OKA 0,20MM, ROZMĚRY 50X50X0,1MM 54-00253
0072718 | IMPLANTÁT KRANIÁLNÍ FIXACE SKELETU | SÍŤKA MICRO TITAN, ROZMĚRY 120X120X0,1MM 54-00260
0072719 | IMPLANTÁT KRANIÁLNÍ FIXACE SKELETU | SÍŤKA MICRO TITAN, ROZMĚRY 120X60X0,1MM 54-00261
0072720 | IMPLANTÁT KRANIÁLNÍ FIXACE SKELETU | SÍŤKA MICRO TITAN, ROZMĚRY 60X60X0,1MM 54-00262
0072721 | IMPLANTÁT KRANIÁLNÍ FIXACE SKELETU | SÍŤKA MICRO TITAN, ROZMĚRY 120X120X0,2MM 54-00270
0072724 | IMPLANTÁT KRANIÁLNÍ FIXACE SKELETU | SÍŤKA MICRO/MICRO PLUS DYNAMIC TITAN, 40X40MM 54-00340
0072725 | IMPLANTÁT KRANIÁLNÍ FIXACE SKELETU | SÍŤKA MICRO/MICRO PLUS DYNAMIC TITAN, 85X85MM 54-00342
0072727 | IMPLANTÁT KRANIÁLNÍ FIXACE SKELETU | SÍŤKA MINI WUERZBURG DYNAMIC TITAN, ROZMĚR 40X40MM 54-00344
0072728 | IMPLANTÁT KRANIÁLNÍ FIXACE SKELETU | SÍŤKA DYNAMIC PRO ŠROUBY 1,7/1,9MM, ROZMĚR 120X120X0,3MM 54-00345
0072729 | IMPLANTÁT KRANIÁLNÍ FIXACE SKELETU | SÍŤKA MINI WUERZBURG DYNAMIC TITAN, ROZMĚR 90X90X0,3MM 54-00346
0072730 | IMPLANTÁT KRANIÁLNÍ FIXACE SKELETU | SÍŤKA STANDARD WUERZBURG DYNAMIC TITAN, ROZMĚR 40X40X0,3MM 54-00348
0072731 | IMPLANTÁT KRANIÁLNÍ FIXACE SKELETU | SÍŤKA STANDARD WUERZBURG DYNAMIC TITAN, ROZMĚR 90X90X0,3MM 54-00350
0072732 | IMPLANTÁT KRANIÁLNÍ FIXACE SKELETU | SÍŤKA DYNAMIC PRO ŠROUBY 2,0/2,3MM, ROZMĚR 120X120X0,3MM 54-00351
0072733 | IMPLANTÁT KRANIÁLNÍ FIXACE SKELETU | SÍŤKA DYNAMIC PRO ŠROUBY 1,0/1,4MM, ROZMĚRY 200X200X0,6MM 54-00641
0072734 | IMPLANTÁT KRANIÁLNÍ FIXACE SKELETU | SÍŤKA MICRO/MICRO PLUS DYNAMIC TITAN, 90X90X0,6MM 54-00642
0072735 | IMPLANTÁT KRANIÁLNÍ FIXACE SKELETU | SÍŤKA DYNAMIC PRO ŠROUBY 1,0/1,4MM, ROZMĚRY 120X120X0,6MM 54-00643
0072737 | IMPLANTÁT KRANIÁLNÍ FIXACE SKELETU | SÍŤKA MINI WUERZBURG DYNAMIC TITAN, ROZMĚRY 90X90X0,3MM 54-00646
0072749 | IMPLANTÁT KRANIÁLNÍ FIXACE SKELETU | SÍŤKA DYNAMIC PRO ŠROUBY 1,7/1,9MM, ROZMĚRY 200X200X0,6MM 54-00647
0072750 | IMPLANTÁT KRANIÁLNÍ FIXACE SKELETU | SÍŤKA STANDARD WUERZBURG DYNAMIC TITAN, ROZMĚR 90X90X0,6MM 54-00650
0072751 | IMPLANTÁT KRANIÁLNÍ FIXACE SKELETU | SÍŤKA DYNAMIC PRO ŠROUBY 2,0/2,3MM, ROZMĚRY 120X120X0,6MM 54-00651
0072752 | IMPLANTÁT KRANIÁLNÍ FIXACE SKELETU | SÍŤKA DYNAMIC PRO ŠROUBY 2,0/2,3MM, ROZMĚRY 200X200X0,6MM 54-00653
0072753 | IMPLANTÁT KRANIÁLNÍ FIXACE SKELETU | NEURO KLIP PRO FIXACI LEBEČNÍCH KOSTÍ PRO ŠROUBY 1,7MM 54-05100
0072754 | IMPLANTÁT KRANIOMAXILLOFACIÁLNÍ FIXACE SKELETU | DLAHA KRYCÍ KRUHOVÁ TVAROVATELNÁ, 1,7X14MM 54-05173
0072756 | IMPLANTÁT KRANIOMAXILLOFACIÁLNÍ FIXACE SKELETU | DLAHA KRYCÍ KRUHOVÁ TVAROVATELNÁ, 1,7X7MM 54-05176
0072757 | IMPLANTÁT KRANIOMAXILLOFACIÁLNÍ FIXACE SKELETU | DLAHA KRYCÍ KRUHOVÁ TVAROVATELNÁ, 2,0X20MM 54-06191
0072758 | IMPLANTÁT KRANIOMAXILLOFACIÁLNÍ FIXACE SKELETU | DLAHA KRYCÍ KRUHOVÁ TVAROVATELNÁ, 2,0X10MM 54-06194
0072759 | IMPLANTÁT KRANIOMAXILLOFACIÁLNÍ FIXACE SKELETU | DLAHA KRYCÍ KRUHOVÁ TVAROVATELNÁ, 2,0X7MM 54-06196
0072760 | IMPLANTÁT KRANIOMAXILLOFACIÁLNÍ FIXACE SKELETU | DLAHA KRYCÍ KRUHOVÁ TVAROVATELNÁ, 1,2X14MM 54-06273
0072761 | IMPLANTÁT KRANIOMAXILLOFACIÁLNÍ FIXACE SKELETU | DLAHA KRYCÍ KRUHOVÁ TVAROVATELNÁ, 1,2X10MM 54-06274
0072762 | IMPLANTÁT KRANIOMAXILLOFACIÁLNÍ FIXACE SKELETU | DLAHA SE ZNAČKOU, DÉLKA 8MM, 2 OTVORY 55-06701
0072763 | IMPLANTÁT KRANIOMAXILLOFACIÁLNÍ FIXACE SKELETU | DLAHA SE ZNAČKOU, DÉLKA 12MM, 2 OTVORY 55-06702
0072765 | T-DLAHA FIXAČNÍ, VELIKOST XS, TITAN, 90°, 8 OTVORŮ | 57-05142
0072766 | T-DLAHA FIXAČNÍ, VELIKOST XS, TITAN, 90°, 5 OTVORŮ | 57-05140
0072767 | T-DLAHA FIXAČNÍ ŠIKMÁ, VELIKOST XS, TITAN, 5 OTVORŮ | 57-05150, 1
0072770 | Y-DLAHA FIXAČNÍ, VELIKOST XS, TITAN, 5 OTVORŮ | 57-05170
0072771 | DLAHA FIXAČNÍ PŘÍMÁ, VELIKOST XS, TITAN, 16 OTVORŮ | 57-05116
0072772 | DLAHA FIXAČNÍ PŘÍMÁ, VELIKOST XS, TITAN, 4 OTVORY | 57-05101
0072773 | ŠROUB CROSS-FIT, SAMOŘEZNÝ, TITAN. PR. 1,2MM | 59-12004-14
0072774 | ŠROUB CROSS-FIT NÁHRADNÍ, SAMOŘEZNÝ, TITAN. PR. 1,4MM | 59-14003
0072775 | DLAHA FIXAČNÍ, VELIKOST S, TITAN | 57-052XX
0072776 | PODLOŽKA | 59-17049
0072777 | ŠROUB CROSS-FIT, SAMOŘEZNÝ, TITAN. PR. 1,7MM 59-17XXX | 59-17XXX
0072778 | ŠROUB NÁHRADNÍ, PR. 1,9MM | 59-19XXX
0072779 | DLAHA KOMPRESNÍ, VELIKOST L | 57-13XXX
0072783 | ŠROUB CROSS-FIT, SAMOŘEZNÝ, TITAN. PR. 2,3MM | 59-230XX
0072794 | ŠROUB NÁHRADNÍ, PR. 2,5M | 59-250XX
0072795 | DLAHA PRO RADIUS, PALMÁRNÍ, DORZÁLNÍ | 54-252XX
0072796 | ŠROUB ZAJIŠŤOVACÍ CROSS-PIN, SAMOŘEZNÝ, TITAN, PR. 2,7MM | 52-273XX
0072797 | ŠROUB CROSS-PIN, SAMOŘEZNÝ, TITAN, PR. 2,7MM | 52-272XX
0072799 | ŠROUB KOMPRESNÍ PR. 3,2 MM | 58-30414-434
0072897 | NÁHRADA KOLEN.KLOUBU SYSTÉM SCORPIO REVIZNÍ CEMENT. | DŘÍK PRESSFIT COCR 64786395
0072898 | NÁHRADA KOLEN.KLOUBU SYSTÉM SCORPIO REVIZNÍ CEMENT. | DŘÍK PRESSFIT COCR 11X80MM 64786396 AŽ 470
0072899 | NÁHRADA KOLEN.KLOUBU SYSTÉM SCORPIO REVIZNÍ NECEMENT. | DŘÍK TITAN,VROUBKOVANÝ STANDARD 64786600 AŽ 750
0072902 | NÁHRADA KOLENNÍHO KLOUBU SYSTÉM SCORPIO CEMENT. | KOMPONENTA TIBIÁLNÍ+VLOŽKA CR ALLPOLY 74-2-0310 AŽ 1118
0072903 | NÁHRADA KOLENNÍHO KLOUBU SYSTÉM SCORPIO CEMENT. | KOMPONENTA TIBIÁLNÍ +VLOŽKA PS ALLPOLY 74-3-0510 AŽ 1115
0072912 | NÁHRADA RAMENNÍHO KLOUBU SYSTÉM SOLAR | HUMERÁLNÍ DŘÍK STANDARD, PR. 7-17MM 53514103-53514113
0072913 | NÁHRADA RAMENNÍHO KLOUBU SYSTÉM SOLAR | HUMERÁLNÍ DŘÍK DLOUHÝ, PR.9-13MM 53514205-53514209
0072914 | NÁHRADA RAMENNÍHO KLOUBU SYSTÉM SOLAR | HLAVICE BIPOLÁRNÍ MODULÁRNÍ, KRČEK 0-4MM 50802200-50802204
0072915 | NÁHRADA RAMENNÍHO KLOUBU SYSTÉM SOLAR | HLAVICE BIPOLÁRNÍ PR. 40-55MM 50814000-50815500
0072916 | NÁHRADA RAMENNÍHO KLOUBU SYSTÉM SOLAR | HLAVICE KONCENTRICKÁ 53504012-53505534
0072917 | NÁHRADA RAMENNÍHO KLOUBU SYSTÉM SOLAR | HLAVICE OFFSETOVÁ 53524015-53525021
0072918 | NÁHRADA RAMENNÍHO KLOUBU SYSTÉM SOLAR | GLENOIDNÍ KOMPONENTA S KÝLEM 53616205-53616211
0072919 | NÁHRADA RAMENNÍHO KLOUBU SYSTÉM SOLAR | GLENOIDNÍ KOMPONENTA S ČEPY 53616105-53616111
0072929 | DLAHA VELKÁ ŠIROKÁ | 140-180MM; 1268140 - 180
0072933 | DLAHA RADIÁLNÍ DISTÁLNÍ LOW CONTACT, OCEL | L/R 12720104, 204
0072946 | HŘEB ARTRODÉZNÍ KOLENNÍ, FEM. KOMPONENTA | PR. 18MM 66471018
0072963 | NÁHRADA KYČELNÍHO KLOUBU MS NECEMENT PRIMÁRNÍ INDIKACE | VLOŽKA UHMWPE; VEL. 56 A 59/28; Z02410-5X00-00028 (X=6 A 9)
0072965 | NÁHRADA KYČELNÍHO KLOUBU MS NECEMENT PRIMÁRNÍ INDIKACE | VLOŽKA UHMWPE; VEL. 62 A 65/28; Z02410-6X00-00028 (X=2 A 5)
0072971 | NÁHRADA KYČELNÍHO KLOUBU MS NECEMENT PRIMÁRNÍ INDIKACE | VLOŽKA UHMWPE; VEL. 65/32; Z02410-6500-00032
0072991 | NÁHRADA KOLENNÍHO KLOUBU MEDIN MODULÁR CEMENT. | KOMPONENTA FEMORÁLNÍ COCRMO VEL. 64,Z01130-6400-64040
0072994 | NÁHRADA KOLENNÍHO KLOUBU MEDIN MODULÁR CEMENT. | KOMPONENTA FEMORÁLNÍ COCRMO VEL.76,Z01130-7600-76052
0072995 | NÁHRADA KOLENNÍHO KLOUBU MEDIN MODULÁR NECEMENT. | KOMPONEN.FEMORÁL.COCRMO+VNITŘNÍ NÁSTŘIK HA,VEL.64,Z01131-6400-64040
0072996 | NÁHRADA KOLENNÍHO KLOUBU MEDIN MODULÁR NECEMENT. | KOMPONENT.FEMORÁL.COCRMO+VNITŘNÍ NÁSTŘIK HA,VEL.68,Z01131-6800-68044
0072997 | NÁHRADA KOLENNÍHO KLOUBU MEDIN MODULÁR NECEMENT. | KOMPONENT.FEMORÁL.COCRMO+VNITŘNÍ NÁSTŘIK HA, VEL.72,Z01131-7200-72048
0072998 | NÁHRADA KOLENNÍHO KLOUBU MEDIN MODULÁR NECEMENT. | KOMPONENT.FEMORÁL.COCRMO+VNITŘNÍ NÁSTŘIK HA,VEL.76,Z01131-7600-76052
0073008 | NÁHRADA KOLENNÍHO KLOUBU MEDIN MODULÁR CEMENT. | KOMPONENTA FEMORÁLNÍ COCRMO VEL.68,Z01140-6800-68044
0073009 | NÁHRADA KOLENNÍHO KLOUBU MEDIN MODULÁR CEMENT. | KOMPONENTA FEMORÁLNÍ COCRMO VEL.72,Z01140-7200-72048
0073010 | NÁHRADA KOLENNÍHO KLOUBU MEDIN MODULÁR CEMENT. | KOMPONENTA FEMORÁLNÍ COCRMO VEL.76, Z01140-7600-76052
0073011 | NÁHRADA KOLENNÍHO KLOUBU MEDIN MODULÁR NECEMENT. | KOMPONENT.FEM.COCRMO+VNITŘNÍ NÁSTŘIK HA, VEL.64,Z01141-6400-64040
0073012 | NÁHRADA KOLENNÍHO KLOUBU MEDIN MODULÁR NECEMENT. | KOMPONENT. FEM.COCRMO+VNITŘNÍ NÁSTŘIK HA,VEL.68,Z01141-6800-68044
0073013 | NÁHRADA KOLENNÍHO KLOUBU MEDIN MODULÁR NECEMENT. | KOMPONENT. FEM.COCRMO+VNITŘNÍ NÁSTŘIK HA,VEL.72,Z01141-7200-72048
0073014 | NÁHRADA KOLENNÍHO KLOUBU MEDIN MODULÁR NECEMENT. | KOMPONENT.FEM.COCRMO+VNITŘNÍ NÁSTŘIK HA,VEL.76, Z01141-7600-76052
0073111 | NÁHRADA KOLENNÍHO KLOUBU MODULÁRNÍ REVIZNÍ | VLOŽKA TIBIÁLNÍ PE PRAVÁ VEL. 64/14 Z01230-6432-68014;64/17 Z01230-6432-68017
0073121 | NÁHRADA KOLENNÍHO KLOUBU MODULÁRNÍ REVIZNÍ | VLOŽKA TIBIÁLNÍ PE PRAVÁ,VEL.76/8 Z01230-7632-82008;76/11 Z01230-7632-82011
0073123 | NÁHRADA KOLENNÍHO KLOUBU MODULÁRNÍ REVIZNÍ | VLOŽKA TIBIÁLNÍ PE PRAVÁ,VEL.76/14 Z01230-7632-82014;76/17 Z01230-7632-82017
0073125 | NÁHRADA KOLENNÍHO KLOUBU MODULÁRNÍ REVIZNÍ | VLOŽKA TIBIÁLNÍ PE LEVÁ,VEL.64/8 Z01230-6433-68008;64/11 Z01230-6433-68011
0073133 | NÁHRADA KOLENNÍHO KLOUBU MODULÁRNÍ REVIZNÍ | VLOŽKA TIBIÁLNÍ PE LEVÁ,VEL.72/8 Z01230-7233-78008;72/11 Z01230-7233-78011
0073135 | NÁHRADA KOLENNÍHO KLOUBU MODULÁRNÍ REVIZNÍ | VLOŽKA TIBIÁLNÍ PE LEVÁ,VEL.72/14 Z01230-7233-78014;72/17 Z01230-7233-78017
0073137 | NÁHRADA KOLENNÍHO KLOUBU MODULÁRNÍ REVIZNÍ | VLOŽKA TIBIÁLNÍ PE LEVÁ,VEL.76/8 Z01230-7633-82008;76/11 Z01230-7633-82011
0073185 | NÁHRADA KOLENNÍHO KLOUBU MEDIN MODULÁR | AUGMENTACE TIBIÁLNÍ TI6Al4V Z01230-6442-02000
0073186 | NÁHRADA KOLENNÍHO KLOUBU MEDIN MODULÁR | AUGMENTACE TIBIÁLNÍ TI6Al4V Z01230-6442-04000
0073187 | NÁHRADA KOLENNÍHO KLOUBU MEDIN MODULÁR | AUGMENTACE TIBIÁLNÍ TI6Al4V Z01230-6442-06000
0073188 | NÁHRADA KOLENNÍHO KLOUBU MEDIN MODULÁR | AUGMENTACE TIBIÁLNÍ TI6Al4V Z01230-6842-02000
0073189 | NÁHRADA KOLENNÍHO KLOUBU MEDIN MODULÁR | AUGMENTACE TIBIÁLNÍ TI6Al4V Z01230-6842-04000
0073190 | NÁHRADA KOLENNÍHO KLOUBU MEDIN MODULÁR | AUGMENTACE TIBIÁLNÍ TI6Al4V Z01230-6842-06000
0073191 | NÁHRADA KOLENNÍHO KLOUBU MEDIN MODULÁR | AUGMENTACE TIBIÁLNÍ TI6Al4V Z01230-7242-02000
0073192 | NÁHRADA KOLENNÍHO KLOUBU MEDIN MODULÁR | AUGMENTACE TIBIÁLNÍ TI6Al4V Z01230-7242-04000
0073193 | NÁHRADA KOLENNÍHO KLOUBU MEDIN MODULÁR | AUGMENTACE TIBIÁLNÍ TI6Al4V Z01230-7242-06000
0073194 | NÁHRADA KOLENNÍHO KLOUBU MEDIN MODULÁR | AUGMENTACE TIBIÁLNÍ TI6Al4V Z01230-7642-02000
0073195 | NÁHRADA KOLENNÍHO KLOUBU MEDIN MODULÁR | AUGMENTACE TIBIÁLNÍ TI6Al4V Z01230-7642-04000
0073196 | NÁHRADA KOLENNÍHO KLOUBU MEDIN MODULÁR | AUGMENTACE TIBIÁLNÍ TI6Al4V Z01230-7642-06000
0073197 | NÁHRADA KOLENNÍHO KLOUBU MEDIN MODULÁR | AUGMENTACE TIBIÁLNÍ LATERÁLNÍ TI6Al4V Z01230-6444-10000
0073198 | NÁHRADA KOLENNÍHO KLOUBU MEDIN MODULÁR | AUGMENTACE TIBIÁLNÍ LATERÁLNÍ TI6Al4V Z01230-6444-20000
0073199 | NÁHRADA KOLENNÍHO KLOUBU MEDIN MODULÁR | AUGMENTACE TIBIÁLNÍ LATERÁLNÍ TI6Al4V Z01230-6844-10000
0073200 | NÁHRADA KOLENNÍHO KLOUBU MEDIN MODULÁR | AUGMENTACE TIBIÁLNÍ LATERÁLNÍ TI6Al4V Z01230-6844-20000
0073201 | NÁHRADA KOLENNÍHO KLOUBU MEDIN MODULÁR | AUGMENTACE TIBIÁLNÍ LATERÁLNÍ TI6Al4V Z01230-7244-10000
0073202 | NÁHRADA KOLENNÍHO KLOUBU MEDIN MODULÁR | AUGMENTACE TIBIÁLNÍ LATERÁLNÍ TI6Al4V Z01230-7244-20000
0073203 | NÁHRADA KOLENNÍHO KLOUBU MEDIN MODULÁR | AUGMENTACE TIBIÁLNÍ LATERÁLNÍ TI6Al4V Z01230-7644-10000
0073204 | NÁHRADA KOLENNÍHO KLOUBU MEDIN MODULÁR | AUGMENTACE TIBIÁLNÍ LATERÁLNÍ TI6Al4V Z01230-7644-20000
0073492 | HŘEB FEMUR PROXIMÁLNÍ DLOUHÝ OCEL | HŘEB FEMORÁLNÍ PROXIMÁLNÍ PR. 10-14 MM, 125-130 ST., D 420-440 MM 273.420-649
0073493 | HŘEB FEMUR PROXIMÁLNÍ DLOUHÝ TITAN | HŘEB FEMORÁLNÍ PROXIMÁLNÍ PR. 10-14 MM, 125-130 ST., D 340-360 MM 473.340-569
0073494 | HŘEB FEMUR PROXIMÁLNÍ DLOUHÝ TITAN | HŘEB FEMORÁLNÍ PROXIMÁLNÍ PR. 10-14 MM, 125-130 ST., D 380-400 MM 473.380-609
0073495 | HŘEB FEMUR PROXIMÁLNÍ DLOUHÝ TITAN | HŘEB FEMORÁLNÍ PROXIMÁLNÍ PR. 10-14 MM, 125-130 ST., D 420-440 MM 473.420-649
0073899 | ZASLEPAVACÍ HLAVA FEMUR TITAN | HLAVA ZAKONČOVACÍ PRO CTN 458.120
0073986 | ŠROUB DŘÍKOVÝ VELKÝ FRAGMENT OCEL | ŠROUB DŘÍKOVÝ PR. 4.5 MM, DÉLKA 52-68 MM, OCEL 214.252-268
0073995 | DLAHA DHS OCEL | DLAHA DHS 140°/ 2 OTVORY DÉLKA 43 MM 281.220
0074079 | DLAHA KONDYLÁRNÍ TITAN | DLAHA KONDYLÁRNÍ 95 ST., 5-9 OTV., DÉLKA 92-156 MM, TITAN 437.500-960
0074083 | DLAHA ÚHLOVÁ TITAN | DLAHA ÚHLOVÁ 130 ST., 4-12 OTV., DÉLKA 60-200 MM, TITAN 438.240-980
0074234 | NÁHRADA KYČELNÍHO KLOUBU SYSTÉM MALLORY PRIM/REV INDIKACE | HLAVICE T1 COCRMO; PR.28/32MM; -6,-3,STD.,+3,+6,+9,+12; 163660 AŽ 163673
0074294 | ŠROUB PRO HŘEB PRO HUMERUS CH 4 , L16 | ŠROUB ZAJIŠŤOVACÍ [612116]
0074295 | ŠROUB PRO HŘEB PRO HUMERUS CH 4 , L18 | ŠROUB ZAJIŠŤOVACÍ [612118]
0074296 | ŠROUB PRO HŘEB PRO HUMERUS CH 4 , L20 | ŠROUB ZAJIŠŤOVACÍ [612120]
0074305 | DISK A DLAHA K FIXACI NÁHRADY LIG. CRUCIATUM - SET | FO039, FO040
0074306 | DISK, DLAHA K FIXACI NÁHRADY LIG. CRUCIATUM | FO035T, FO034T, FO030T
0074337 | SÍŤKA KÝLNÍ EXTRAPERITONEÁLNÍ SM2 NEVSTŘEBATELNÁ | SÍŤKA POLYPROPYLEN,INGUINÁL./VENTRÁL./FEMORÁL.30X30CM,SM2 3030 S
0074525 | ŠROUB KORTIKÁLNÍ | PRŮM. 2,0 MM, DÉLKA 11 MM LK 341 T
0074526 | ŠROUB KORTIKÁLNÍ | PRŮM. 2,0 MM, DÉLKA 13, 15 MM LK 343 T, LK 345 T
0074528 | MIKROŠROUB KORTIKÁLNÍ | PRŮM. 1,0 MM, DÉLKA 2, 3 MM LK 352 T, LK 353 T
0074530 | MIKROŠROUB KORTIKÁLNÍ TITANOVÝ | PRŮM. 1,0 MM, DÉLKA 4,5,6 MM, LK 354 T, LK 355 T, LK 356 T
0074531 | ŠROUB KORTIKÁLNÍ | PRŮM. 2,3 MM, DÉLKA 7 MM LK 367 T
0074587 | NÁHRADA RAMENNÍ SYSTEM GLOBAL 113402-113434 | KOMPONENTA HUMERÁLNÍ,ROZMĚR 6X6,8X8,10X10,12X12,14X14MM
0074588 | NÁHRADA RAMENNÍ SYSTEM GLOBAL 113440-113458 | HLAVICE HUMERÁLNÍ,ROZMĚR 40MM,44MM,48MM,52MM,56MM/VEL.S,M,L
0074590 | NÁHRADA RAMENNÍ SYSTEM GLOBAL 11349X000,11379X025 | KOMPONENTA GLENOIDÁLNÍ S KÝLEM,ROZMĚR 40,44,48,52,56MM
0074616 | NÁHRADA KYČELNÍHO KLOUBU AML NECEMENT PRIM/REV INDIKACE | DŘÍK TI; STD, MMA; VEL.10.5-19.5; 155402000 AŽ 155708000
0074621 | NÁHRADA KYČELNÍHO KLOUBU CHARNLEY CEMENT PRIM/REV INDIKACE | DŘÍK S HLAVICÍ OCEL; MONOBLOK; 962296000 AŽ 962349000
0074630 | NÁHRADA KYČELNÍHO KLOUBU CHARNLEY ELITE PLUS CEMENT PRIM/REV INDIKACE | JAMKA OCEL; PR.28MM; 965128040 AŽ 9654128053
0074678 | HŘEB FEMORÁLNÍ ACE | ROZMĚR 30,32,34,36,38,40,42,44,46,48CM, 260930-948,261030-248
0074679 | ŠROUB KORTIKÁLNÍ ACE | CELOZÁVITOVÝ,ROZMĚR 30-95MM, 1402230-258,102045-095
0074740 | DLAHA KORTIKÁLNÍ ENDER | 10-5368/05 / 5368/08
0074755 | DLAHA HUMERUS DLE MAYE | TYP-Y 64-5100/03 / 5101/06
0074761 | DLAHA MEDIAL PROXIMAL. TIBIA | 5-7-OTVORŮ, DÉLKA 80-122 MM 64-5061/05-07 / 5063/05-07
0074788 | HŘEB ENGELBRECHTŮV NA SYNDESMÓZU | 64-2380
0074820 | HŘEB DYNAMICKÝ DLE HOFFMANNA | 10 / 20 MM 68-2200/10 / 2200/20
0074823 | ŠROUB KANYLOVANÝ | 4 X 26 / 4 X 28 / 4 X 30 MM 64-7826/05 / 7828/05 /
0074841 | ŠROUB KANYLOVANÝ | 4,5 X 85 / 4,5 X 90 MM 64-8285 / 8290
0074845 | ŠROUB KANYLOVANÝ | 4X10/4X12/4X14/4X16/4X18/4X20/4X22/4X24MM 64-7810-64-7824
0074849 | ŠROUB KANYLOVANÝ | 6,5 X 105 / 6,5 X 110 MM 64-8497/05 / 8498/05
0074859 | ŠROUB KANYLOVANÝ | 6,5 X 25 / 6,5 X 30 MM 64-8625/05 / 8630/05
0074902 | ŠROUB KANYLOVANÝ | 6,5 X 95 / 6,5 X 100 MM 64-8695/05 / 8696/05
0074909 | ŠROUB KORTIKÁLNÍ | 2 X 14 MM 64-7514/05
0074918 | ŠROUB KORTIKÁLNÍ | 2,7 X 22 / 2,7 X 24 MM 64-7622 / 7624
0074919 | ŠROUB KORTIKÁLNÍ | 2,7X 6/2,7X 8/2,7X10/2,7X12/2,7X14MM 64-7606/05 /7608/05 /7610/05 /7612/05
0074930 | ŠROUB KORTIKÁLNÍ | 3,5X16/3,5X18/3,5X2/3,5X22/3,5X24MM 64-7716/05 / 7718/05 / 7720/05 / 7722/05
0075154 | ŠROUB PRO REKONSTRUKCI PCL, 7.0MM, TI | 427.70.0XX
0075156 | ŠROUB PRO REKONSTRUKCI PCL, 8.0MM, TI | 427.80.0XX
0075192 | NÁHRADA KYČELNÍHO KLOUBU SYSTÉM METABLOC NECEMENT PRIM/REV INDIKACE | DŘÍK TI; VEL.4-14; 126-174MM; 21.00.49-04 AŽ 21.00.49-14
0075199 | NÁHRADA KYČELNÍHO KLOUBU PRIM/REVIZNÍ INDIKACE | HLAVICE OCEL; PR. 22MM; -3,5/0/3,5; VEL.S-L; 30.22.05 AŽ 30.22.07
0075252 | JEHLA BIOPTICKÁ 16160100 | CHIBA NEEDLES CH 0,7 X 280
0075264 | JEHLA BIOPTICKÁ 16330100 | CHIBA NEEDLES CH 0,95X280-MS
0075265 | JEHLA BIOPTICKÁ 16330110 | CHIBA NEEDLES CH 0,95X400-MS
0075268 | JEHLA BIOPTICKÁ 16910010,.50,.70,.80,.100 | CUT BIOPSY NEEDLES SBK 0,95X50,100,150,200,280
0075274 | JEHLA BIOPTICKÁ 16960010,.50,.70,.80,.100 | CUT BIOPSY NEEDLES SBK 1,8X 50,100,150,200,280
0075286 | JEHLA BIOPTICKÁ 17460020,.60,.70,.80 | UBN 1,6X75,115,150,200
0075289 | JEHLA BIOPTICKÁ 17584151,.81 | AUTOVAC CT SET 0,8X100MM,200MM GRADUATED
0075302 | JEHLA BIOPTICKÁ 17920010 | PDG
0075342 | JEHLA BIOPTICKÁ C2010B,C2016B,C2020B | TRUGUIDE BIOPSY NEEDLE 20Gx7CM,13CM,17CM
0075343 | JEHLA BIOPTICKÁ AX1610,.13,.16 | MAGNUM COAXIAL S.14GX59MM,89MM,119MM
0075345 | JEHLA BIOPTICKÁ AX1813,AX2013 | MAGNUM COAXIAL NEEDLE
0075354 | JEHLA BIOPTICKÁ 15851050 | BD SELECT PUNCTURE NEEDLE 1,27MM/18G 70MM
0076952 | ŠROUB PRO HŘEBY REKONSTRUKČNÍ CR 7, L125-130/Z25 | ŠROUB ZAJIŠŤOVACÍ [617328;617330]
0076959 | ŠROUB PRO HŘEB TIBIÁLNÍ TT 4 , L48 | ŠROUB ZAJIŠŤOVACÍ [612148]
0076968 | HŘEB REKONSTRUKČNÍ CR, L460 | HŘEB REKONSTRUKČNÍ [617040,617090,617140,617190,617240,617291]
0076969 | HŘEB REKONSTRUKČNÍ CR, L480 | HŘEB REKONSTRUKČNÍ [617045,617095,617145,617195,617245,617295]
0077020 | NÁHRADA KOLENNÍHO KLOUBU SEARCH EVOLUTION | PATELLA UHMWPE, NO 130-NO 133
0077022 | NÁHRADA KOLENNÍHO KLOUBU SEARCH EVOLUTION CEMENT. | DŘÍK FEMORÁLNÍ/TIBIÁLNÍ COCRMO, NL 771K-NL 778K
0077066 | NÁHRADA KYČELNÍHO KLOUBU MO A MOM NECEMENT PRIM/REV INDIKACE | VLOŽKA JAMKY MO/MOM UHMWPE; OVÁL;EXCENT.0; 6X65X71/68X74-28OF; Z02421-6500-06028
0077074 | NÁHRADA KYČELNÍHO KLOUBU MO A MOM NECEMENT PRIM/REV INDIKACE | VLOŽKA JAMKY MO/MOM UHMWPE;OVÁL;EXCENT.0; 12X59X71/62X74-28OF; Z02421-5900-12028
0077078 | NÁHRADA KYČELNÍHO KLOUBU MO A MOM NECEMENT PRIM/REV INDIKACE | VLOŽKA JAMKY MO/MOM UHMWPE;OVÁL;EXCENT.0; 12X65X77/68X80-28OF; Z02421-6500-12028
0077079 | NÁHRADA KYČELNÍHO KLOUBU MO A MOM NECEMENT PRIM/REV INDIKACE | VLOŽKA JAMKY MO/MOM UHMWPE;OVÁL;EXC.6; 12X65X77/68X80-28OF+6; Z02421-6502-12028
0077090 | NÁHRADA KYČELNÍHO KLOUBU CHARNLEY CEMENT PRIM/REV INDIKACE | CENTRALIZÉR PMMA; VEL.1,2; 960092000 AŽ 960093000
0077118 | NÁHRADA KYČELNÍHO KLOUBU SL PLUS NECEMENT PRIM/REV INDIKACE | DŘÍK TI; VEL.01-12; STD; 128-188MM; 75002720 AŽ 34 A 75002773 AŽ 87
0077119 | NÁHRADA KYČELNÍHO KLOUBU SLR PLUS NECEMENT REVIZNÍ | DŘÍK TI; STD, LAT; VEL.1-11, 75002816-25, 75000198-208 A 75100370-1
0077162 | NÁHRADA KOLENNÍHO KLOUBU TC-PLUS | PATELLA PE 21193-95
0077235 | JEHLA BIOPTICKÁ BEN, 13G - 2,4MMX9CM | BEN 1309
0077238 | JEHLA STERNÁLNÍ MIELO-CAN,14G - 2,1MMX4,8CM | MIELO-CAN 5 MCN05
0077251 | JEHLA CHIBA KOMPLETNÍ, 20G - 0,9MMX25,35CM | COMPLETE CHIBA CCH2025,35
0077253 | JEHLA CHIBA KOMPLETNÍ, 23G - 0,65MMX9,11,15,20CM | COMPLETE CHIBA CCH2309,11,15,20
0077258 | JEHLA BIOP.HISTOL.ATA-CUT,16G-1,6MMX11,15CM | ATA-CUT ATC1611,15
0077259 | JEHLA BIOP.HISTOL.ATA-CUT,18G-1,2MMX11,15CM | ATA-CUT ATC1811,15
0077264 | JEHLA AUT.CYTOBIOP.AUTO-CORE, 17G-1,4MMX9,15CM | AUTO-CORE ACR1709,15
0077266 | JEHLA AU.CYTOBIOP.20G-0,9MMX7,9,11,15,20CM | AUTO-CORE ACR2007,9,11,15,20
0077268 | JEHLA AU.CYTOBIOP.22G-0,7MMX9,15,20CM | AUTO-CORE ACR2209,15,20
0077280 | SET BIOPTICKÝ PRO LOKALIZACI PRSNÍCH LÉZÍ CY-SC | CY-SC SETCYSC
0077284 | JEHLA PRO BIOP.DĚLO BIO-CUT,16G - 1,6MMX11,15,20CM | BIO-CUT BCT1611,15,20
0077285 | JEHLA PRO BIOP.DĚLO BIO-CUT,18G - 1,2MMX11,15,20CM | BIO-CUT BCT1811,15,20
0077289 | JEHLA PRO BIOP.DĚLO FAST-CUT, 18G-1,2MMX15,20,25CM | FAST-CUT FSC1815,20,25
0077290 | JEHLA PRO BIOP.DĚLO FAST-CUT, 20G-0,9MMX15,20,25CM | FAST-CUT FSC2015,20,25
0077293 | JEHLA BIOP.POLOAUTOMAT.18G-1,2MMX11,15,20,25CM | SPRING-CUT SPG1811,15,20,25
0077294 | JEHLA BIOP.POLOAUTOMAT.20G-0,9MMX11,15,20,25CM | SPRING-CUT SPG2011,15,20,25
0077298 | JEHLA AUTOMAT.BIOP.COLT,20G - 0,9MMX11,15,20,25CM | COLT CLT2011,15,20,25
0077302 | JEHLA POLOAU.BIOP.POD CT,20G-1,6MMX11,15,20,25CM | SPRING-CUT SPG2011,15,20,25-AG
0077304 | JEHLA AUTOMAT.BIOP.POD CT 16G-1,6MMX11,15,20,25CM | COLT CLT1611,15,20,25-AG
0077305 | JEHLA AUTOMAT.BIOP.POD CT 18G-1,2MMX11,15,20,25CM | COLT CLT1811,15,20,25-AG
0077310 | SYSTÉM BIOPTICKÝ LOKALIZAČNÍ X-SCREEN, 3CM | X- SCREEN XSC03
0077312 | JEHLA AUT.BIOP.POD CT KRÁTKÁ,20G-0,9MMX6,8,10CM | COLT SHORT CLT2006,8,10S
0077320 | JEHLA BIOPTICKÁ HISTOLOGICKÁ MANUÁLNÍ - SECURCUT | S1509,1510,1512,1515,1607,1609,1610,1612,1615,1620,1707,1709,1710,1712,1715,1720
0077322 | JEHLA BIOPTICKÁ HISTOLOGICKÁ MANUÁLNÍ - SECURCUT | S2012,2015,2020,2104,2107,2109,2110,2112,2115,2120,2207,2220,2210,2215,2220
0077358 | HŘEB FEMORÁLNÍ RETROGRÁDNÍ | IMSC PRŮM.11, 12, 13MM X 15,20,25CM DÉLKA
0077367 | HŘEB PŘEDLOKETNÍ | PRŮM.4, 5 MM X 20,22,24,26CM DÉLKA
0077370 | ŠROUB ZAJIŠŤOVACÍ UNIKORTIKÁLNÍ | 2,7MM X 8,10,12,14,16,18MM DÉLKA 71124010..11..12..13..14
0077372 | NÁHRADA KOLENNÍHO KLOUBU AGC CEMENT. | KOMPONENTA TIBIÁLNÍ INTERLOK,COCR+HXLPE,10-22X63MM-87MM,158959-9000
0077698 | JEHLA BIOP.PRO CYT.21G-0,8MMX4,12,20MMX15,20CM | PIA-B PIB211504,12,20 PIB212004,12,20
0077711 | NÁHRADA KYČELNÍHO KLOUBU GAMMA INSERTS NECEMENT PRIM/REV INDIKACE | VLOŽKA UHMWPE; PR.32MM; VEL.KK/NN; 01.00047.921 A 01.00047.924
0077714 | NÁHRADA KOLENNÍHO KLOUBU INNEX CEMENTOVANÁ | KOMPONENTA FEMORÁLNÍ, COCR, L/P,S+-L+01.02001.052 AŽ 01.02001.062
0077716 | NÁHRADA KOLENNÍHO KLOUBU INNEX | VLOŽKA TIB.CR, PE, S-L/10-15,01.02001.201 AŽ .211
0077722 | NÁHRADA KOLENNÍHO KLOUBU INNEX NECEMENTOVANÁ | KOMPONENTA TIBIÁLNÍ MOBILNÍ, COCR, VEL.1-7,01.02001.161 AŽ 167
0077729 | NÁHRADA KOLENNÍHO KLOUBU INNEX CEMENTOVANÁ | AUGMENTACE FEMORÁLNÍ DISTAL/POSTERIOR, PE, 01.02001.650 AŽ 685
0077730 | NÁHRADA KOLENNÍHO KLOUBU INNEX CEMENTOVANÁ | AUGMENTACE TIBIÁLNÍ, PE, 01.02001.602 AŽ 622
0077733 | NÁHRADA KOLENNÍHO KLOUBU INNEX NECEMENT. | DŘÍK TIB./FEM.KOTVÍCÍ, ÚHL.2ST,TI,11-19/135-175MM,01.02001.460 AŽ 469
0077882 | JEHLA BIOPTICKÁ - MRT 603108 - 603132 | MRT BIOPSY HANDY 1.2 - 2.1 X 100 - 200 MM
0080317 | KRYTÍ HYDROKOLOIDNÍ SUPRASORB H | 20X20CM,SEMIOKLUZIVNÍ,SAMOLEPÍCÍ,STERILNÍ,1KS
0080401 | OBINADLO ELASTICKÉ KREPOVÉ VELPEAU CREPE H | 12X10M,UNIVERZÁLNÍ,V NATAŽENÉM STAVU,100%BA,MODRÝ OKRAJ,1KS
0080429 | KRYTÍ STERILNÍ SUPRASORB A | TAMPONÁDA 30CM,KALCIOVÉ,S VLÁKNY MOŘSKÝCH ŘAS,1KS
0080816 | KRYTÍ OBVAZ HYDROGELOVÝ AQUAGEL | ROZMĚR 12X24CM,5KS; CENA ZA 1KS
0080817 | KRYTÍ OBVAZ HYDROGELOVÝ AQUAGEL | 22X28CM,5KS; CENA ZA 1KS
0080829 | KRYTÍ HYDROCOLL THIN-HYDROKOLOIDNÍ | 15X15CM,5KS; CENA ZA 1KS
0081150 | KRYTÍ HYDROGELOVÉ CURAFIL | 2,5X91CM IMPREGNOVANÉ AMORFNÍM GELEM
0081163 | KRYTÍ XEROFLO | 12,5X23CM S MASTÍ 3% BISMUTH TRIBROMFENÁTEM A VAZELÍNOU
0081164 | KRYTÍ XEROFLO | 10CMX2,7M S MASTÍ 3% BISMUTH TRIBROMFENÁTEM A VAZELÍNOU,V ROLI
0081215 | KRYTÍ NEADHERENTNÍ VASELINE PETR.GAUZE | 2,5X91CM VE FOLII
0081216 | KRYTÍ NEADHERENTNÍ VASELINE PETR.GAUZE | 7,5X46CM VE FOLII
0081322 | KRYTÍ HYDROKOLODNÍ ASKINA HYDRO | 15X15CM,1KS
0081323 | KRYTÍ HYDROKOLODNÍ ASKINA HYDRO | 20X20CM,1KS
0081325 | KRYTÍ ALGINÁTOVÉ ASKINA SORB OBVAZ | 15X15CM,1KS
0081326 | KRYTÍ HYDROCELULÁRNÍ POLYMEROVÉ ASKINA THINSITE | 15X15CM,MNOHOVRSTEVNÉ TENKÉ,1KS
0081331 | KRYTÍ HYDROCELULÁRNÍ POLYMEROVÉ ASKINA | 20X20CM,TRANSORBENT,ADHEZIVNÍ,1KS
0081429 | KRYTÍ HYDROKOLOIDNÍ GRANUFLEX SIGNAL | 20X22,5CM,SACRUM,5KS; CENA ZA 1KS
0081463 | KRYTÍ ALGINÁTOVÉ SE STŘÍBREM ASKINA CALGITROL | 15X15CM,1KS
0081546 | KRYTÍ NEADHERENTNÍ VASELINE TAMPONADE | 2X100CM,1KS
0081569 | KRYTÍ HYDROCELULÁRNÍ ASKINA BORDER | 17X17,AKTIVNÍ ČÁST 12X12CM,5KS; CENA ZA 1KS
0081633 | KRYTÍ HYDROKOLOIDNÍ SUPRASORB H DUNN-TENKÝ | 20X20CM,SAMOLEPÍCÍ,1KS
0081635 | KRYTÍ NA RÁNY VLIWAZELL NESTERILNÍ | 20X20CM,NEPROPUSTNÁ FÓLIE,1KS
0081640 | KRYTÍ NELEPÍCÍ NA RÁNY VLIWIN NESTERILNÍ | 10X20CM,S NELEPÍCÍM POVRCHEM NA RÁNY,1KS
0081642 | KRYTÍ NELEPÍCÍ NA RÁNY VLIWIN NESTERILNÍ | 20X20CM,S NELEPÍCÍM POVRCHEM NA RÁNY,1KS
0081643 | KRYTÍ NELEPÍCÍ NA RÁNY VLIWIN NESTERILNÍ | 20X40CM,S NELEPÍCÍM POVRCHEM NA RÁNY,1KS
0081645 | KRYTÍ NELEPÍCÍ NA RÁNY VLIWIN STERILNÍ | 15X25CM,S NELEPÍCÍM POVRCHEM NA RÁNY,1KS
0081647 | KRYTÍ NELEPÍCÍ NA RÁNY VLIWIN STERILNÍ | 20X40CM,S NELEPÍCÍM POVRCHEM NA RÁNY,1KS
0081649 | KRYTÍ POLYURETANOVÉ SUPRASORB P | 15X15CM,SAMOLEPÍCÍ,1KS
0081650 | KRYTÍ POLYURETANOVÉ SUPRASORB P | 15X20CM,NELEPÍCÍ,1KS
0081651 | KRYTÍ POLYURETANOVÉ SUPRASORB P | 15X20CM,SAMOLEPÍCÍ,1KS
0081655 | OBINADLO ELASTICKÉ DAUERBINDE K | 20X7M V NATAŽENÉM STAVU,1KS
0081656 | OBINADLO ELASTICKÉ IDEALBINDE | 20X5M V NATAŽENÉM STAVU,KOMPRESIVNÍ,KRÁTKÝ TAH,1KS
0081657 | OBINADLO ELASTICKÉ IDEALBINDE | 30X5M V NATAŽENÉM STAVU,KOMPRESIVNÍ,KRÁTKÝ TAH,1KS
0081660 | OBINADLO ELASTICKÉ PERFEKTA FEIN | 10X7M,KOMPRESIVNÍ,V NATAŽENÉM STAVU,DLOUHÝ TAH,1KS
0081661 | OBINADLO ELASTICKÉ PERFEKTA FEIN | 12X10M,KOMPRESIVNÍ,V NATAŽENÉM STAVU,DLOUHÝ TAH,1KS
0081662 | OBINADLO ELASTICKÉ PERFEKTA FEIN | 12X7M,KOMPRESIVNÍ,V NATAŽENÉM STAVU,DLOUHÝ TAH,1KS
0081663 | OBINADLO ELASTICKÉ PERFEKTA FEIN | 8X10M,KOMPRESIVNÍ,V NATAŽENÉM STAVU,DLOUHÝ TAH,1KS
0081664 | OBINADLO ELASTICKÉ PERFEKTA FEIN | 8X7M,KOMPRESIVNÍ,V NATAŽENÉM STAVU,DLOUHÝ TAH,1KS
0081665 | OBINADLO ELASTICKÉ PERFEKTA KRAFTIG | 10X10M,KOMPRESIVNÍ,V NATAŽENÉM STAVU,DLOUHÝ TAH,1KS
0081666 | OBINADLO ELASTICKÉ PERFEKTA KRAFTIG | 10X7M,KOMPRESIVNÍ,V NATAŽENÉM STAVU,DLOUHÝ TAH,1KS
0081667 | OBINADLO ELASTICKÉ PERFEKTA KRAFTIG | 12X10M,KOMPRESIVNÍ,V NATAŽENÉM STAVU,DLOUHÝ TAH,1KS
0081668 | OBINADLO ELASTICKÉ PERFEKTA KRAFTIG | 12X7M,KOMPRESIVNÍ,V NATAŽENÉM STAVU,DLOUHÝ TAH,1KS
0081669 | OBINADLO ELASTICKÉ PERFEKTA KRAFTIG | 6X7M,KOMPRESIVNÍ,V NATAŽENÉM STAVU,DLOUHÝ TAH,1KS
0081670 | OBINADLO ELASTICKÉ PERFEKTA KRAFTIG | 8X10M,KOMPRESIVNÍ,V NATAŽENÉM STAVU,DLOUHÝ TAH,1KS
0081671 | OBINADLO ELASTICKÉ PERFEKTA KRAFTIG | 8X7M,KOMPRESIVNÍ,V NATAŽENÉM STAVU,DLOUHÝ TAH,1KS
0081672 | OBINADLO ELASTICKÉ PERFEKTA SUPER | 10X10M,KOMPRESIVNÍ,V NATAŽENÉM STAVU,DLOUHÝ TAH,1KS
0081673 | OBINADLO ELASTICKÉ PERFEKTA SUPER | 12X10M,KOMPRESIVNÍ,V NATAŽENÉM STAVU,DLOUHÝ TAH,1KS
0081674 | OBINADLO ELASTICKÉ PERFEKTA SUPER | 8X10M,KOMPRESIVNÍ,V NATAŽENÉM STAVU,DLOUHÝ TAH,1KS
0081675 | OBINADLO ELASTICKÉ RAUCODUR KRÄFTIG | 10X10M,KOMPRESIVNÍ,V NATAŽENÉM STAVU,KRÁTKÝ TAH,1KS
0081679 | OBINADLO ELASTICKÉ UNIVERSÁLNÍ LENKELAST | 20X5M V NATAŽENÉM STAVU,STŘEDNÍ TAH,1KS
0081687 | KRYTÍ PĚNOVÉ ASKINA FOAM | 20x20CM,5KS; CENA ZA 1KS
0081765 | KRYTÍ S AKTIVNÍM UHLÍM A STŘÍBREM VLIWAKTIV AG SAVÉ | 20X20CM SAVÁ KOMPRESE,1KS
0081808 | KRYTÍ PĚNOVÉ POLYMEM NEADHESIVNÍ 5055 | 13X13CM,NEADHEZIVNÍ,15KS CENA ZA 1KS
0081844 | KRYTÍ HYDROPOLYMEROVÉ TIELLE XTRA | MTP302,15X20CM,5KS; CENA ZA 1KS
0081845 | KRYTÍ HYDROPOLYMEROVÉ TIELLE XTRA | MTP305,15X15CM,10KS; CENA ZA 1KS
0081891 | KRYTÍ BIOAKTIVNÍ STERILNÍ XE-DERMA | 6X25CM,BEZBUNĚČNÁ PRASEČÍ DERMIS,3KS
0081904 | KRYTÍ VERSIVA XC | NON ADHESIVE DRESSING 15 X 15CM 5KS; CENA ZA 1KS
0081905 | KRYTÍ VERSIVA XC | NON ADHESIVE DRESSING 20 X 20CM 5KS; CENA ZA 1KS
0081906 | KRYTÍ VERSIVA XC | ADHESIVE DRESSING 14 X 14CM 10KS; CENA ZA 1KS
0081907 | KRYTÍ VERSIVA XC | ADHESIVE DRESSING 19 X 19CM 5KS; CENA ZA 1KS
0081908 | KRYTÍ VERSIVA XC | ADHESIVE DRESSING 22 X 22CM 5KS; CENA ZA 1KS
0081909 | KRYTÍ VERSIVA XC | ADHESIVE DRESSING 18,5 X 20,5CM 5KS; CENA ZA 1KS
0081910 | KRYTÍ VERSIVA XC | ADHESIVE DRESSING SACRUM 18,5 X 20,5CM 5KS; CENA ZA 1KS
0082064 | NPWT-PĚNA DRENÁŽNÍ | DO RÁNY,BÍLÁ,JEMNÉ PÓRY,POLYURETHAN,250X300X10MM,REF 12807,1KS
0082106 | KRYTÍ PĚNOVÉ OBVAZ KENDALL AMD ANTIMIKROBIÁLNÍ S PHMB 20X20CM | 55588AMDX,1KS
0082201 | KRYTÍ ABSORPČNÍ PĚNOVÉ ASKINA DRESSIL | 20X20 CM SE SILIKONOVOU VRSTVOU,5KS/BAL
0082387 | JEHLA TREPANOBIOPTICKÁ PRO ODBĚR KOSTNÍ DŘENĚ 11G | ROCKET MARROWGAUGE NEEDLE R56790
0082388 | JEHLA TREPANOBIOPTICKÁ PRO ODBĚR KOSTNÍ DŘENĚ 14G PEDIA | ROCKET MARROWGAUGE NEEDLE R56792
0082425 | KRYTÍ ABSORPČNÍ HYDROKOLOIDNÍ S POLOPROP.VRSTVOU Z POLYURETANU NUDERM | 15X18CM, HCS100, 5KS V BAL, CENA ZA 1 KS
0082426 | KRYTÍ HYDROPOLYMEROVÉ S ADHEZIVNÍM OKRAJEM TIELLE PLUS HEEL | 20X26,5CM, 5 KS V BAL., CENA ZA 1 KS
0082452 | JEHLA BIOPTICKÁ FRANSEEN TYP PRO HISTOLOGICKOU BIOPSII | FRANSEEN FE 18 20,22 - 90 (150,200 MM)
0082456 | JEHLA BIOPTICKÁ PRO CYTOLOGICKOU BIOPSII TYP CHIBA | EXPLORA CN 17,18,19,20,21,22,23,25) - 250 (280,300,350 MM)
0082457 | JEHLA BIOPTICKÁ PRO CYTOLOGICKOU BIOPSII TYP CHIBA | EXPLORA CN 20 (21,22,23,25) - 400 MM
0082458 | JEHLA BIOPTICKÁ PRO CYTOLOGICKOU BIOPSII TYP QUINCKE SCOUT | CNA 18 (19,20,21,22,23) - 100 (150,180,200MM)
0082459 | JEHLA BIOPTICKÁ PRO CYTOLOGICKOU BIOPSII TYP QUINCKE SCOUT | CNA 17,18 - 150,200, CAN 18 (19,20,21,23) - 250 (280,300,350) CNA 2
0082460 | JEHLA BIOPTICKÁ PRO CYTOLOGICKOU BIOPSII TYP QUINCKE SCOUT | CNA 20 (21,23) - 40 (400MM)
0082461 | JEHLA PUNKČNÍ PRO BIOPSII KOSTNÍ DŘENĚ TYP BURGIO | TAKEC TAKESYSTEM TAKEC 08 (11,13) - 100,150
0082462 | JEHLA PUNKČNÍ PRO BIOPSII KOSTNÍ DŘENĚ S OVLADAČEM TYP BURGIO | TAKEC TAKESYSTEM TAKEC 08 (11,13) - 100,150
0082463 | JEHLA PUNKČNÍ PRO BIOPSII KOSTNÍ DŘENĚ S KORUNKOVÝM OSTŘÍM | CORTEX 07 - 100,150MM
0082465 | JEHLA PUNKČNÍ PRO BIOPSII KOSTNÍ DŘENĚ S PÍŠŤALOVÝM HROTEM A ŠROUBEN | SELECTIVE ST 14 (15,16,18) - XX-XX (05-30, 22-47, 45-60MM)
0082466 | JEHLA PUNKČNÍ PRO BIOPSII KOSTNÍ DŘENĚ,PÍŠŤALOVÝ HROT,ŠROUBENÍ,ANATOM | SELECTIVE ERG ITA 14 (15,16,18) - XX-XX (05-30, 22-47, 45-60MM)
0082467 | JEHLA PUNKČNÍ PRO BIOPSII KOSTNÍ DŘENĚ,PÍŠŤALOVÝ HROT,ANATOMICKÁ | SELECTIVE ILY IT 11 (13,14,15,16,18) - 50 (70,100,120,150MM)
0082469 | JEHLA PUNKČNÍ PRO BIOPSII KOSTNÍ DŘENĚ,PÍŠŤALOVÝ HROT,ANATOMICKÁ,OTVO | SELECTIVE E ILY ITX (11,13,15,16,18) - 70 (100,150MM)
0082470 | JEHLA PUNKČNÍ PRO BIOPSII KOSTNÍ DŘENĚ,PYRAMIDOVÝ HROT,ANATOMICKÁ,OTV | SELECTIVE E P BPE 11 (13,15) - 70 (90,100,130,150MM)
0082471 | JEHLA BIOPTICKÁ TRU CUT PRO HRUDNÍ BIOPSII PRO BIOPTICKÉ PISTOLE | RECHARGE B RCB 14 (15,16) - 100,150 MM
0082472 | JEHLA BIOPTICKÁ TRU CUT PRO HRUDNÍ BIOPSII PRO BIOPTICKÉ PISTOLE | RECHARGE B RCB 13 - 100,150 MM
0082473 | JEHLA BIOPTICKÁ TRU CUT PRO HRUDNÍ BIOPSII PRO BIOPTICKÉ PISTOLE | RECHARGE B RCB 11 - 100,150 MM
0082474 | JEHLA BIOPTICKÁ ZAVÁDĚCÍ PRO KOAXIÁLNÍ HISTOLOGICKOU BIOPSII S KANYLOU | COAXIAL CX 14,16 - 45 (110,140 MM)
0082475 | JEHLA BIOPTICKÁ ZAVÁDĚCÍ PRO KOAXIÁLNÍ HISTOLOGICKOU BIOPSII S KANYLOU | COAXIAL CX 11,13 - 45,110 MM
0082478 | JEHLA BIOPTICKÁ PRO CYTOLOGICKOU BIOPSII TYP CHIBA PRO MRI | EXPLORA CHIBA MRI CNM 14 (16,18,20,22) - 10 (15,20 CM)
0082479 | PUMPA INFUZNÍ PŘENOSNÁ JEDNORÁZOVÁ PRO CHEMOTERAPII | ELASTOMERICKÁ ACCUFLO, ACCUFLUX
0082480 | OXYGENÁTOR NEONATÁLNÍ, PEDIATRICKÝ S ARTERIÁLNÍM FILTREM | HMO 10000, HMO 30000
0082482 | OXYGENÁTOR NEONATÁLNÍ, PEDIATRICKÝ S ARTERIÁLNÍM FILTREM | HMO 11000, HMO 31000
0082492 | LOKALIZÁTOR PRSNÍ LÉZE, (L, N) (MARKED) | SINUREP SINGLE(MARKED)(L)SR20060-02,20080-02,20120-02,20160-02,DOUBLE(N)SR20060
0082493 | LOKALIZÁTOR PRSNÍ LÉZE, (L, N) (STIFFENED) | SINUREP SINGLE(STIFFENED)(L)SR20060-03,20080-03,20120-03,20160-03,DOUBLE(N)SR200
0082500 | KOLONA ADSORBČNÍ - IG - THERASORB IG FLEX (1KUS) OPAK.POUŽITÍ | 330-000-154
0082808 | KRYTÍ HYDROPOLYMEROVÉ DECUTASTAR FOAM PUR | 46000105,10X18CM,BAL.10KS,CENA ZA 1KUS
0082810 | KRYTÍ HYDROKOLOIDNÍ DECUTASTAR HYDROCOLLOID | 46000108-OP,15X15CM,BAL.5KS,CENA ZA 1KUS
0083002 | KATETR HEMODIALYZAČNÍ FLEXXICON II SE ZAVADĚČEM 5523XX0 | 12.0F ROVNÝ, 15CM, 20CM, 24CM
0083003 | KATETR HEMODIALYZAČNÍ FLEXXICON II SE ZAVADĚČEM 5524XX0 | 12.0F ZAHNUTÝ 12,5CM, 15CM, 20CM
0083004 | KATETR HEMODIALYZAČNÍ FLEXXICON 55771XX | 11.0F ROVNÝ 15CM, 20CM, 24CM
0083005 | KATETR HEMODIALYZAČNÍ FLEXXICON SE ZAVADĚČEM 5578XXX | 11.0F ROVNÝ 12,5CM, 15CM, 20CM, 24CM
0083007 | KATETR HEMODIALYZAČNÍ - NIAGARA 5592XX0 | 13.5F ZAHNUTÝ 12,5CM, 15CM, 20CM
0083010 | KATETR HEMODIALYZAČNÍ - NIAGARA SLIM CATH 5551XX0 | 12.0F ROVNÝ 15CM, 20CM, 24CM
0083014 | KATETR HEMODIALYZAČNÍ - SOFT CELL SE ZAVADĚČEM 55336X0 | 12.5F ROVNÝ 12CM, 19CM
0083015 | KATETR HEMODIALYZAČNÍ - SOFT CELL SE ZAVADĚČEM 553XXX0 | 12.5F ZAHNUTÝ 12CM, 19CM, 23CM
0083018 | KATETR HEMODIALYZAČNÍ - HEMOGLIDE 5661XX0 | 14.5F ROVNÝ 15CM, 19CM, 23CM, 27CM, 35CM
0083019 | KATETR HEMODIALYZAČNÍ - HEMOSPLIT 5704XX0 | 14.5F ZAHNUTÝ 19CM, 24CM, 28CM, 31CM
0083020 | KATETR HEMODIALYZAČNÍ - HEMOSPLIT MICROINTRODUCER KIT 571XX | 14.5F 24CM, 28CM, 31CM
0083039 | SET AUTOTRANSFUSNÍ FIBRINET | 2-TUBE SYSTEM(2cc PRFM GEL)020910
0083043 | KOLONA ADSORBČNÍ - IG - THERASORB IG PRO (1KUS) OPAK.POUŽITÍ | VAZEBNÁ KAPACITA MIN.1G; OBJEM ADSORBERU 100ML; 330-000-552
0083044 | KOLONA ADSORBČNÍ - LDL - THERASORB LDL PRO (1KUS) OPAK.POUŽITÍ | VAZEBNÁ KAPACITA MIN.1,6G; OBJEM ADSORBERU 100ML; 330-000-551
0083048 | KOLONA ADSORBČNÍ - FIBRINOGEN,FIBRÍN-THERASORB RHEO-JEDNORÁZOVÁ(1KUS) | 330-000-444
0083057 | SET AUTOTRANSFÚZNÍ | CELLTRANS AB300-12 PUR
0083058 | SET AUTOTRANSFÚZNÍ | CELLTRANS AB300-14 PUR
0083060 | SET AUTOTRANSFÚZNÍ | CELLTRANS AB200-10 PUR
0083061 | SET AUTOTRANSFÚZNÍ | CELLTRANS AB200-12 PUR
0083062 | SET AUTOTRANSFÚZNÍ | CELLTRANS AB200-14 PUR
0083063 | SET AUTOTRANSFÚZNÍ | LFA100 FILTR
0083064 | SET AUTOTRANSFÚZNÍ | 445 - SBĚRNÝ VAK S VENTILKEM, 700ML
0083065 | SET AUTOTRANSFÚZNÍ | 445 - SBĚRNÝ VAK BEZ VENTILKU, 700ML
0083066 | DLAHA REKONSTRUKČNÍ MALÉ FRAGMENT OCEL | DLAHA REKONSTRUKČNÍ 2.7 S HLAVOU KLOUBOVOU, 16-20 OTV., OCEL 245.710-760
0083067 | BALÍČEK PORODNICKÝ - ZV 79111;06713 | 60550-62-S
0083081 | SOUPRAVA GPS III JEDNOTLIVÁ | 800-0675A
0083083 | DLAHA PATNÍ, OCEL | L/R 12780100-200
0083085 | HŘEB ARTRODÉZNÍ KOLENNÍ, TIB. KOMPONENTA | PR. 12MM 66472012
0083086 | ŠROUB PR. 6,0MM, OCEL | DÉLKA 25-60MM, PLNÝ ZÁVIT 66473125 AŽ 60
0083087 | NÁHRADA KOLENNÍHO KLOUBU MULTIGEN PLUS PS NECEMENT. | KOMPONENTA FEMORÁLNÍ COCRMO+POROTI,VEL.0-5,6612.10.005 AŽ 050
0083093 | NÁHR. RAMENNÍ SMR HLAVICE HUMERÁLNÍ | HLAVICE HUMERÁLNÍ (FECRNIMNMONBN) 1322.07.420,440,460,480,500,520,540
0083095 | NÁHR. RAMENNÍ SMR GLENOSFERA PR. 36 MM STD, SMALL - R | GLENOSFERA ( FECRNIMNMONBN ) 1374.07.105, 110
0083097 | NÁHR. RAMENNÍ SMR GLENOSFERA EXCENTR. PR. 36 MM - SMALL - R | GLENOSFERA EXCENTR. ( FECRNIMNMONBN ) 1376.07.025
0083098 | NÁHR. RAMENNÍ SMR GLENOSFERA EXCENTR. PR. 36 MM | GLENOSFERA EXCENTR. ( FECRNIMNMONBN ) 1376.07.030
0083103 | APLIKÁTOR OČNÍ RU6.A01 | TYP CCZ
0083104 | APLIKÁTOR OČNÍ RU6.A02 | TYP CCY
0083105 | APLIKÁTOR OČNÍ RU6.A03 | TYP CCX
0083108 | APLIKÁTOR OČNÍ RU6.A05 | TYP CCD
0083110 | APLIKÁTOR OČNÍ RU6.A07 | TYP CGD
0083111 | APLIKÁTOR OČNÍ RU6.A08 | TYP CCC
0083113 | APLIKÁTOR OČNÍ RU6.A010 | TYP COD
0083114 | APLIKÁTOR OČNÍ RU6.A011 | TYP COE
0083115 | APLIKÁTOR OČNÍ RU6.A012 | TYP COC
0083116 | APLIKÁTOR OČNÍ RU6.A013 | TYP CIA
0083117 | APLIKÁTOR OČNÍ RU6.A014 | TYP CIB
0083118 | APLIKÁTOR OČNÍ RU6.A015 | TYP CIB-2
0083132 | KRYTKA GUMOVÁ 305810-9002 | VNITŘNÍ PRŮMĚR 12 MM
0083133 | KRYTKA GUMOVÁ NA RUKOJEŤ K VISU 150/160/200/210 305810-9010
0083153 | NÁHRADA KYČELNÍHO KLOUBU SF NECEMENT PRIMÁRNÍ INDIKACE | JAMKA TI; PLOCHÁ; VEL.54-58MM; 332426 AŽ 332430
0083154 | NÁHRADA KYČELNÍHO KLOUBU SF NECEMENT PRIMÁRNÍ INDIKACE | JAMKA TI; PLOCHÁ; VEL.60MM; 332432
0083301 | KOTVA | 129771260
0083302 | KOTVA TI | 129771263
0083530 | NÁHRADA KYČELNÍ NECEMENT.MODULÁRNÍ - ANA.NOVA MII; DŘÍK | VEL. 1;2;3;4;5;6; PRAVÁ; KAT.Č. 91111;.12;.13;.14;.15;.16;
0083531 | NÁHRADA KYČELNÍ NECEMENT.MODULÁRNÍ - ANA.NOVA MII; DŘÍK | VEL. 7;8;9;10;11; PRAVÁ; KAT.Č. 91117;.18;.19;.20;.21;
0083532 | NÁHRADA KYČELNÍ NECEMENT.MODULÁRNÍ - ANA.NOVA MII; DŘÍK | VEL. 1;2;3;4;5;6; LEVÁ; KAT.Č. 91141;.42;.43;.44;.45;.46;
0083534 | NÁHRADA KYČELNÍ NECEMENT.MODULÁRNÍ - ANA.NOVA MII; KRČEK | STANDARDNÍ - 91210; LATERÁLNÍ - 91211
0083537 | NÁHRADA KYČ.NECEM.MODULÁR.ANA.NOVA MII;KERAM.KUL.HLAVICE BIOLOX FORTE | VEL. 32S 90511; 32M 90512; 32L 90513
0083538 | NÁHRADA KYČ.NECEM.MODULÁR.ANA.NOVA MII;KERAM.KUL.HLAVICE BIOLOX FORTE | VEL. 36S 90521; 36M 90522; 36L 90523
0083539 | NÁHRADA KYČ.NECEM.MODULÁR.-ANA.NOVA MII; JAMKA | VEL. 46/39;48/39;50/44;52/44;54/44; 96046;.48;.50;.52;.54;
0083540 | NÁHRADA KYČ.NECEM.MODULÁR.-ANA.NOVA MII; JAMKA | VEL. 56/44;58/48;60/48;62/52;64/52; 96056;.58;.60;.62;.64;
0083541 | NÁHRADA KYČ.NECEM.MODULÁR.-ANA.NOVA MII; PE VLOŽKA | PRŮM. 28MM; VEL.39;44;48;52/28 96101;.02;.03;.04
0083544 | NÁHRADA KYČ.NECEM.MODULÁR.-ANA.NOVA MII; PE VLOŽKA DYSPLASIE | PRŮM. 28MM; VEL.39;44;48;52/28 96201;.02;.03;.04
0083546 | NÁHRADA KYČ.NECEM.MODULÁR.-ANA.NOVA MII; PE VLOŽKA DYSPLASIE | PRŮM. 32MM; VEL.44;48;52/32 96212;.13;.14
0083547 | NÁHRADA KYČ.NECEM.MODULÁR.-ANA.NOVA MII; KERAM.VLOŽKA BIOLOX FORTE | PRŮM. 28MM; VEL.39;44;48;52/28 96301;.02;.03;.04
0083549 | NÁHRADA KYČ.NECEM.MODULÁR.-ANA.NOVA MII; KERAM.VLOŽKA BIOLOX FORTE | PRŮM. 32MM; VEL.44;48;52/32 96312;.13;.14
0083550 | NÁHRADA KYČ.NECEM.MODULÁR.-ANA.NOVA MII; KERAM.VLOŽKA BIOLOX FORTE | PRŮM. 36MM; VEL.44;48/36 96323;.24
0083563 | SÍŤKA KÝLNÍ EXTRAPERITONEÁLNÍ PREMILENE MESH NEVSTŘEBATELNÁ PP | INGUINÁLNÍ/INCIZIONÁLNÍ,4,5X9,5 CM,1064325
0083565 | SÍŤKA KÝLNÍ EXTRAPERITONEÁLNÍ PREMILENE MESH NEVSTŘEBATELNÁ PP | INGUINÁLNÍ/INCIZIONÁLNÍ,4,5X10 CM,1064345
0083567 | SÍŤKA KÝLNÍ EXTRAPERITONEÁLNÍ PREMILENE MESH NEVSTŘEBATELNÁ PP | INGUINÁLNÍ/INCIZIONÁLNÍ,4,5X10 CM,1064385
0083615 | SET BIOPTICKÝ KROK 23MM,ECHOTIP - BU1X BU2X | BIOPSY GUN, KROK 23MM,ECHOTIP,KOM.19MM, VELIKOST 14,16,18,20G
0083630 | ŠROUB SPONGIÓZNÍ OCEL | 4.0X45AŽ60MM;SAMOŘEZNÝ;OBJ.Č.:25-119-45AŽ60
0083634 | ŠROUB D.M.S. MINI OCEL | PODPŮRNÝ; DÉLKA 35AŽ55MM; OBJ.Č.: 25-170-35AŽ55
0083639 | ŠROUB D.M.S. MINI OCEL | PODPŮRNÝ; DÉLKA 60AŽ65MM; OBJ.Č.: 25-170-60AŽ65
0083641 | ŠROUB D.M.S. MINI OCEL | PODPŮRNÝ; DÉLKA 70AŽ75MM; OBJ.Č.: 25-170-70AŽ75
0083645 | ŠROUB D.M.S. MINI OCEL | PODPŮRNÝ; DÉLKA 80AŽ90MM; OBJ.Č.: 25-170-80AŽ90
0083646 | ŠROUB D.M.S. MINI OCEL | KOMPRESNÍ; PRŮMĚR 2.5MM; OBJ.Č.: 25-170-99
0083695 | SYSTÉM DISTRAKČNÍ MAXILÁRNÍ ZÜRICH PEDIATRICKÝ | DISTRAKČNÍ DÉLKA: 20MM; PRAVÝ; RIGIDNÍ AKTIVÁTOR; OBJ.Č.: 51-553-20-09
0083698 | SYSTÉM DISTRAKČNÍ MAXILÁRNÍ ZÜRICH PEDIATRICKÝ | DISTRAKČNÍ DÉLKA: 20MM; LEVÝ; RIGIDNÍ AKTIVÁTOR; OBJ.Č.: 51-552-20-09
0083724 | OCHRANA K-WIRE/K-FIX | OCHRANA K-WIRE/K-FIX
0083727 | DLAHA FEMORÁLNÍ DISTÁLNÍ | DLAHA FEMORÁLNÍ PSFE, PSFEG, PSFED
0083728 | DLAHA FEMORÁLNÍ DISTÁLNÍ | DLAHA FEMORÁLNÍ PPSFE
0083730 | DLAHA ÚHLOVĚ STABILNÍ | KOSTNÍ DLAHA PD3TL52
0083733 | DLAHA ÚHLOVĚ STABILNÍ | KOSTNÍ DLAHA PD7TL132
0083734 | DLAHA ÚHLOVĚ STABILNÍ | KOSTNÍ DLAHA PD2TL45
0083736 | DLAHA ÚHLOVĚ STABILNÍ | KOSTNÍ DLAHA PD4TL112
0083738 | DLAHA TIBIÁLNÍ PROXIMÁLNÍ | KOSTNÍ DLAHA PTCG, PTCD
0083740 | DLAHA FEMORÁLNÍ DISTÁLNÍ | KOSTNÍ DLAHA POMD, POMG
0083743 | DLAHA FEMORÁLNÍ DISTÁLNÍ | KOSTNÍ DLAHA PF72D3,PF72G3
0083744 | DLAHA FEMORÁLNÍ DISTÁLNÍ | KOSTNÍ DLAHA PIHD, PIHG
0083745 | DLAHA FEMORÁLNÍ PROXIMÁLNÍ | KOSTNÍ DLAHA PSH
0083746 | DLAHA FEMORÁLNÍ PROXIMÁLNÍ | KOSTNÍ DLAHA PSH2
0083747 | DLAHA FEMORÁLNÍ PROXIMÁLNÍ | KOSTNÍ DLAHA PSH3
0083748 | DLAHA ÚHLOVĚ STABILNÍ | KOSTNÍ DLAHA PDRA1
0083752 | ŠROUB SURFIX KORTIKÁLNÍ | KOSTNÍ ŠROUB CS016-CS032
0083755 | ŠROUB SURFIX ZAJIŠŤOVACÍ | KOSTNÍ ŠROUB CV001
0083770 | NÁHRADA KYČELNÍHO KLOUBU CEMENT PRIMÁRNÍ INDIKACE | HLAVICE CEP OCEL; VEL.E60S; 12/14; Z02230-6000-12020
0083776 | HA BLOČEK PRO FIXACI ŠROUBU GAMMA3 | 06230000S
0083777 | HA BLOČEK PRO FIXACI ŠROUBU GAMMA2 | 07250000S
0083778 | DLAHA TIBIÁLNÍ PRO OSTEOTOMII | STP2XXXXXX
0083779 | DLAHA FEMORÁLNÍ PRO OSTEOTOMII | SFBIPOSTXX
0083780 | HŘEB PROXIM HUMERÁLNÍ KRÁTKÝ, L/R, TI | 183210XXS
0083781 | PODLOŽKA HRANATÁ, TI | 8X14.7MM S OTVORY PRO SUTURU 18320009S
0083782 | PODLOŽKA HRANATÁ, TI | 10X18 MM S OTVORY PRO SUTURU 18320008S
0083783 | PODLOŽKA KRUHOVÁ, TI | S OTVORY PRO SUTURU 18320007S
0083784 | HŘEB PROXIM HUMERÁLNÍ DLOUHÝ, L/R, TI | 1832XXXXS
0083785 | SVORKA KOSTNÍ; ŠÍŘKA 10-22MM | 6586-X-005
0083786 | SVORKA KOSTNÍ; ŠÍŘKA 8-28MM | 698X-X-XXX
0083787 | SVORKA KOSTNÍ PRO VYSOKOU OSTEOTOMII TIBIE, ŠÍŘKA 35MM | 6987-7-035
0083812 | NÁHRADA LOKETNÍHO KLOUBU DISCOVERY | KOMP. HUMERÁLNÍ P/L HA/PORÉZ. POVRCH 4-6 X 100/150 MM /114704-19/
0083814 | NÁHRADA LOKETNÍHO KLOUBU DISCOVERY | KOMP. ULNÁRNÍ P/L HA/PORÉZ. POVRCH 3-5 X 75MM /115 MM /114744-114759/
0083851 | ŠROUB SPONGIOZNÍ 4.0, PLNÝ ZÁVIT, TI | TROFIX, 02.03137.0XX
0083852 | ŠROUB KORTIKÁLNÍ 4.5, SAMOŘEZNÝ, TI | TROFIX, 02.03141.0XX
0083875 | ŠROUB ZAJIŠŤOVACÍ REVIZNÍ, TITANOVÝ, CENTRO NAIL | PRŮM. 4 MM, RŮZNÉ DÉLKY DLE KATALOGU, 99-T785XXX
0083876 | ŠROUB ZAJIŠŤOVACÍ SE ZÁVITEM, TITANOVÝ, CENTRO NAIL | PRŮM. 4 MM, RŮZNÉ DÉLKY DLE KATALOGU, 99-T786XXX
0083877 | ČEPIČKA KONCOVÁ, TITANOVÁ, CENTRO NAIL | PRO HUMEUS, RŮZNÉ DÉLKY DLE KATALOGU,99-T7800X
0083878 | HŘEB TROCHANTERICKÝ, VERONAIL, TITANOVÝ | PRŮM. 15/10 MM, DÉLKA 200 MM, 99-T79020
0083879 | ČEPIČKA KONCOVÁ | PRO VERONAIL, 99-T79401
0083880 | ŠROUB PROXIMÁLNÍ, FEMORÁLNÍ, PEVNÝ | PRO VERONAIL, RŮZNÉ DÉLKY DLE KATALOGU, 99-T796XX
0083881 | ŠROUB PROXIMÁLNÍ, FEMORÁLNÍ, SKLUZNÝ | PRO VERONAIL, RŮZNÉ DÉLKY DLE KATALOGU, 99-T797XX
0083887 | ŠROUB KOMPRESNÍ KANULOVANÝ, TITANOVÝ | PRŮM. 4/3 MM, DÉLKA 12, 14, 16 MM, 4-7XX
0083890 | ŠROUB KOMPRESNÍ PLNÝ, TITANOVÝ | PRŮM. 4/3 MM, DÉLKA 12, 14 MM, 4-7XX
0083891 | ŠROUB KOMPRESNÍ PLNÝ, TITANOVÝ | PRŮM. 4/3 MM, DÉLKA 16, 18 MM, 4-7XX
0083893 | ŠROUB KOMPRESNÍ PLNÝ, TITANOVÝ | PRŮM. 4/3 MM, DÉLKA 24, 26, 28 MM, 4-7XX
0083895 | ŠROUB ODLAMOVACÍ KOMPRESNÍ, TITANOVÝ | PRŮM. 2 MM, DÉLKA 11, 12, 13, 14 MM, 4-76X
0083897 | HŘEB FEMORÁLNÍ, PLNÝ, TITANOVÝ | PRŮM. 8 MM, DÉLKA 280 - 308 MM, 1-164XXX
0083898 | HŘEB FEMORÁLNÍ, PLNÝ, TITANOVÝ | PRŮM. 9 MM, DÉLKA 300 - 440 MM, 1-165XXX
0083900 | HŘEB FEMORÁLNÍ, KANULOVANÝ, TITANOVÝ | PRŮM. 11 MM, DÉLKA 300 - 500 MM, 1-167XXX
0083902 | HŘEB TIBIÁLNÍ, PLNÝ, TITANOVÝ | PRŮM. 9 MM, DÉLKA 255 - 420 MM, 1-175XXX
0083903 | HŘEB TIBIÁLNÍ, KANULOVANÝ, TITANOVÝ | PRŮM. 10 MM, DÉLKA 255 - 420 MM, 1-176XXX
0083904 | HŘEB TIBIÁLNÍ, KANULOVANÝ, TITANOVÝ | PRŮM. 11 MM, DÉLKA 255 - 440 MM, 1-177XXX
0083905 | HŘEB FEMORÁLNÍ DNS, TITANOVÝ | PRŮM. 8 - 12 / 15 MM, DÉLKA 240 MM, 1-250X
0083906 | ŠROUB PROXIMÁLNÍ, KANULOVANÝ, TITANOVÝ, PRO DNS | PRŮM. 6,4 MM, DÉLKA 65 - 130 MM, 1-25XX
0083908 | ŠROUB ZAJIŠŤOVACÍ, TITANOVÝ, PRO FEMUR/TIBII, DNS | PRŮM. 5,0 MM, DÉLKA 25 - 100 MM, 1-1785XXX
0083937 | DŘÍK RAMENNÍHO KLOUBU SOSNA 1 TI + HA | IMPLANTÁT I0015060
0083938 | DŘÍK RAMENNÍHO KLOUBU SOSNA 2 TI + HA | IMPLANTÁT I0016260
0083940 | DŘÍK RAMENNÍHO KLOUBU SOSNA 4 TI + HA | IMPLANTÁT I0016560
0083941 | DŘÍK RAMENNÍHO KLOUBU SOSNA 5 TI + HA | IMPLANTÁT I0015660
0083942 | HLAVICE RAMENNÍHO KLOUBU AK 48MM | IMPLANTÁT I0018620
0083943 | HLAVICE RAMENNÍHO KLOUBU AK 34MM | IMPLANTÁT I0017500
0083944 | HLAVICE RAMENNÍHO KLOUBU AK 36MM | IMPLANTÁT I0017600
0083945 | HLAVICE RAMENNÍHO KLOUBU TI 36MM DLC | IMPLANTÁT I0017660
0083946 | HLAVICE RAMENNÍHO KLOUBU TI 38MM DLC | IMPLANTÁT I0017760
0083947 | HLAVICE RAMENNÍHO KLOUBU TI 40MM DLC | IMPLANTÁT I0017860, I0017960, I0018060
0083948 | HLAVICE RAMENNÍHO KLOUBU TI 42MM DLC | IMPLANTÁT I0018160, I0018260, I0018360
0083949 | HLAVICE RAMENNÍHO KLOUBU TI 44MM DLC | IMPLANTÁT I0018460, I0018560, I0018660
0083952 | KUŽEL TI PRO DŘÍK RAMENNÍHO KLOUBU | IMPLANTÁT I0018760, I0018860, I0018960
0083953 | ŠROUB PRO DLAHU AK PRO DŘÍK RAMENNÍHO KLOUBU | IMPLANTÁT I0016603, I0016604, I0016605
0083954 | ŠROUB PRO HRBOL AK PRO DŘÍK RAMENNÍHO KLOUBU | IMPLANTÁT I0016606, I0016607, I0016608
0083956 | ŠROUB PRO HRBOL TI PRO DŘÍK RAMENNÍHO KLOUBU | IMPLANTÁT I0016612, I0016613, I0016614
0083957 | ŠROUB VSTŘEBATELNÝ | IMPLANTÁT 7-12MM X 23/28 MM OVÁLNÁ HLAVA/BEZ HLAVY PLDL 07023 TC - PLDL 12028 ST
0083958 | KOTVIČKA AVRE | KOTVIČKA AVRE - 0,4/0,6 X 800 (X1) AVRE 30481/50681/62681/65681
0083959 | KOTVIČKA AVRE | KOTVIČKA AVRE - 0,4/0,6 X 800 (X1) AVRE 30480 SA/AVRE 50680 SA
0083960 | KOTVIČKA AVRE | KOTVIČKA AVRE 52680 SA 5 KOTVIČKA - 0.6 X 800 (X2)1
0083985 | NÁHRADA KYČELNÍHO KLOUBU PROFEMUR XM CEMENT PRIMÁRNÍ INDIKACE | DŘÍK COCR; VEL. 0 - 4; PHA06000 AŽ PHA06008
0084023 | ŠROUB MINI TI CENTRE-DRIVE | 2.0X22AŽ24MM;SAMOŘEZNÉ;OBJ.Č.:26-062-22AŽ24
0084025 | ŠROUB MINI TI CENTRE-DRIVE | 2.0X26AŽ28MM;SAMOŘEZNÉ;OBJ.Č.:26-062-26AŽ28
0084027 | ŠROUB MINI TI CENTRE-DRIVE | 2.0X30AŽ32MM;SAMOŘEZNÉ;OBJ.Č.:26-062-30AŽ32
0084033 | ŠROUB TI CENTRE-DRIVE | 2.3X30AŽ32MM;SAMOŘEZNÉ;OBJ.Č.:26-063-30AŽ32
0084055 | ŠROUB KORTIKÁLNÍ TI COMBI-DRIVE | 3.5X10AŽ44MM; SAMOŘEZNÉ; OBJ.Č.: 26-103-10AŽ44
0084098 | ŠROUB SPONGIÓZNÍ TI COMBI-DRIVE | 3.5X10AŽ44MM; SAMOŘEZNÉ; OBJ.Č.: 26-105-10AŽ44
0084122 | DLAHA MINI PRO RUKU KONDYLÁRNÍ TI | 5 OTVORŮ; PRAVÁ/LEVÁ; OBJ.Č.: 26-110-10A11
0084124 | DLAHA MINI PRO RUKU TI | 9 OTVORŮ; T-TVAR; KOMPRESNÍ; TLOUŠŤKA 1.0MM;OBJ.Č.:26-110-20
0084137 | PODLOŽKA TI | PRŮMĚR 4MM; OBJ.Č.: 26-130-00
0084138 | DLAHA PRO ZKRÁCENÍ ULNY A RADIUSU TI | 6A7 OTVORŮ; OBJ.Č.: 26-161-07 A 26-162-06
0084144 | DLAHA RADIÁLNÍ KOREKČNÍ TI, UNIVERZÁLNÍ, UHL.STABIL. | KRÁTKÁ/DLOUHÁ; BEZ/S PROXIMÁLNÍM JAZÝČKEM;OBJ.Č.:26-182-10AŽ22
0084148 | DLAHA PRO KLOUBNÍ FRAKTURY TI, UHL.STABIL. | UNIVERZÁLNÍ; S PROXIMÁLNÍM JAZÝČKEM;OBJ.Č.:26-182-30
0084157 | DLAHA HUMERÁLNÍ BC TI, UHL.STABIL. | PROXIMÁLNÍ; OBJ.Č.: 26-190-01
0084164 | NÁHRADA DISTÁLNÍHO KONCE ULNY PROTÉZA TI-UHP 26-210-21-09 | REVIZNÍ; MALÁ; LÍMEC 17MM; TITAN
0084165 | NÁHRADA DISTÁLNÍHO KONCE ULNY PROTÉZA TI-UHP 26-210-23-09 | REVIZNÍ; STŘEDNÍ; LÍMEC 17MM; TITAN
0084166 | NÁHRADA DISTÁLNÍHO KONCE ULNY PROTÉZA TI-UHP 26-210-25-09 | REVIZNÍ; VELKÁ; LÍMEC 17MM; TITAN
0084182 | NÁHRADA DISTÁLNÍHO KONCE ULNY PROTÉZA HLAVA UHP 26-230-01-04 | MALÁ; KOBALT-CHROM
0084183 | NÁHRADA DISTÁLNÍHO KONCE ULNY PROTÉZA HLAVA UHP 26-230-03-04 | STŘEDNÍ; KOBALT-CHROM
0084184 | NÁHRADA DISTÁLNÍHO KONCE ULNY PROTÉZA HLAVA UHP 26-230-05-04 | VELKÁ; KOBALT-CHROM
0084185 | NÁHRADA DISTÁLNÍHO KONCE ULNY PROTÉZA HLAVA UHP 26-230-09-04 | MINI; PRŮMĚR 13MM; KOBALT-CHROM; SFÉRICKÁ
0084186 | NÁHRADA DISTÁLNÍHO KONCE ULNY PROTÉZA HLAVA UHP 26-230-11-04 | MALÁ; PRŮMĚR 15MM; KOBALT-CHROM; SFÉRICKÁ
0084187 | NÁHRADA DISTÁLNÍHO KONCE ULNY PROTÉZA HLAVA UHP 26-230-13-04 | STŘEDNÍ; PRŮMĚR 18MM; KOBALT-CHROM; SFÉRICKÁ
0084191 | ŠROUB KOMPRESNÍ HBS FUSS TI T-DRIVE | DÉLKA 12AŽ40MM;KANYLOVANÝ;OBJ.Č.:26-330-12AŽ40
0084227 | FIXÁTOR ZEVNÍ JEDNOROVINNÝ DYNAFIX DLOUHÉ KOSTI DK | KOMPLET,26-580-01-04
0084228 | FIXÁTOR ZEVNÍ JEDNOROVINNÝ DYNAFIX DLOUHÉ KOSTI DK | KLOUB ZLATÝ HORNÍ DÍL, 26-585-02AŽ05
0084232 | FIXÁTOR ZEVNÍ JEDNOROVINNÝ DYNAFIX DLOUHÉ KOSTI DK | KLOUB ZLATÝ HORNÍ DÍL SE ZÁVITEM;26-585-15-04
0084233 | FIXÁTOR ZEVNÍ JEDNOROVINNÝ DYNAFIX DLOUHÉ KOSTI DK | KLOUB MODRÝ HORNÍ DÍL,26-590-05-04
0084234 | FIXÁTOR ZEVNÍ JEDNOROVINNÝ DYNAFIX DLOUHÉ KOSTI DK | KLOUB MODRÝ HORNÍ DÍL SE ZÁVITEM,26-590-10-04
0084236 | FIXÁTOR ZEVNÍ JEDNOROVINNÝ DYNAFIX DLOUHÉ KOSTI DK | KLOUB MODRÝ DOLNÍ DÍL S OZUBENÍM, 26-600-05-04
0084237 | FIXÁTOR ZEVNÍ JEDNOROVINNÝ DYNAFIX DLOUHÉ KOSTI DK | KLOUB MODRÝ DOLNÍ DÍL,26-600-10-04
0084238 | FIXÁTOR ZEVNÍ JEDNOROVINNÝ DYNAFIX DLOUHÉ KOSTI DK | KLOUB MODRÝ 26-605-05-04 DÍL TLOUŠŤKY 5AŽ20MM; S OZUBENÍM,26-605-05AŽ20-04
0084241 | FIXÁTOR ZEVNÍ JEDNOROVINNÝ DYNAFIX DLOUHÉ KOSTI DK | PODLOŽKA DISTANČNÍ,TLOUŠŤKA 1.0AŽ5.0MM; ČERVENÁ,26-610-00AŽ50-04
0084245 | FIXÁTOR ZEVNÍ JEDNOROVINNÝ DYNAFIX DLOUHÉ KOSTI DK | TYČ UHLÍKOVÁ 8X100MM,26-615-10-04
0084249 | FIXÁTOR ZEVNÍ JEDNOROVINNÝ DYNAFIX DLOUHÉ KOSTI DK | TYČ UHLÍKOVÁ 8X300MM;26-615-30-04
0084250 | FIXÁTOR ZEVNÍ JEDNOROVINNÝ DYNAFIX DLOUHÉ KOSTI DK | TYČ UHLÍKOVÁ 8X350MM; 26-615-35-04
0084251 | FIXÁTOR ZEVNÍ JEDNOROVINNÝ DYNAFIX DLOUHÉ KOSTI DK | TYČ UHLÍKOVÁ 8X400MM; 26-615-40-04
0084252 | FIXÁTOR ZEVNÍ JEDNOROVINNÝ DYNAFIX DLOUHÉ KOSTI DK | TYČ UHLÍKOVÁ 8X450MM;26-615-45-04
0084259 | FIXÁTOR ZEVNÍ JEDNOROVINNÝ DYNAFIX DLOUHÉ KOSTI DK | ŠROUB SCHANZŮV/SCHANZ-CAPRETTO VNITŘNÍ 80MM,26-630-08-05 A 26-632-08-05
0084260 | FIXÁTOR ZEVNÍ JEDNOROVINNÝ DYNAFIX DLOUHÉ KOSTI DK | ŠROUB SCHANZŮV/SCHANZ-CAPRETTO VNITŘNÍ 120MM,26-630-12-05 A 26-632-12-05
0084261 | FIXÁTOR ZEVNÍ JEDNOROVINNÝ DYNAFIX DLOUHÉ KOSTI DK | ŠROUB SCHANZŮV/SCHANZ-CAPRETTO VNITŘNÍ 150MM,26-630-15-05 A 26-632-15-05
0084263 | FIXÁTOR ZEVNÍ JEDNOROVINNÝ DYNAFIX DLOUHÉ KOSTI DK | ŠROUB SCHANZŮV/SCHANZ-CAPRETTO VNITŘNÍ 200MM,26-630-20-05 A 26-632-20-05
0084269 | FIXÁTOR ZEVNÍ JEDNOROVINNÝ DYNAFIX DLOUHÉ KOSTI DK | ŠROUB STEINMANN-NAGEL VNITŘNÍ 200MM;BEZ ZÁVITU,26-635-20-05
0084270 | FIXÁTOR ZEVNÍ JEDNOROVINNÝ DYNAFIX DLOUHÉ KOSTI DK | ŠROUB STEINMANN-NAGEL VNITŘNÍ 250MM;BEZ ZÁVITU,26-635-25-05
0084271 | FIXÁTOR ZEVNÍ JEDNOROVINNÝ DYNAFIX DLOUHÉ KOSTI DK | ŠROUB STEINMANN-NAGEL VNITŘNÍ 300MM;BEZ ZÁVITU,26-635-30-05
0084272 | FIXÁTOR ZEVNÍ JEDNOROVINNÝ DYNAFIX DLOUHÉ KOSTI DK | ŠROUB STEINMANN-NAGEL VNITŘNÍ 180MM;SE ZÁVIT.VE STŘED.ČÁSTI,26-636-18-05
0084273 | FIXÁTOR ZEVNÍ JEDNOROVINNÝ DYNAFIX DLOUHÉ KOSTI DK | ŠROUB STEINMANN-NAGEL VNITŘNÍ 200MM;SE ZÁVIT.VE STŘED.ČÁSTI,26-636-20-05
0084274 | FIXÁTOR ZEVNÍ JEDNOROVINNÝ DYNAFIX DLOUHÉ KOSTI DK | ČLÁNEK ZÁKLADNÍ KE KOMPRESI A DISTRAKCI,26-646-00-04
0084275 | FIXÁTOR ZEVNÍ JEDNOROVINNÝ DYNAFIX DLOUHÉ KOSTI DK | ČLÁNEK MONTÁŽNÍ HORNÍ DÍL BEZ OZNAČENÍ,26-648-00-04
0084276 | FIXÁTOR ZEVNÍ JEDNOROVINNÝ DYNAFIX DLOUHÉ KOSTI DK | ČLÁNEK MONTÁŽNÍ HORNÍ DÍL S OZNAČENÍM,26-648-05-04
0084327 | DLAHA PRO NOHU TI, PŘEDNÍ ČÁST | 6 OTVORŮ; ROVNÁ; TLOUŠŤKA 2.0MM; OBJ.Č.: 26-910-06
0084330 | DLAHA PRO NOHU TI KONDYLÁRNÍ, PŘEDNÍ ČÁST | 6 OTVORŮ; ROVNÁ; PR/LE; TLOUŠŤKA 2.5MM; OBJ.Č.: 26-910-12A13
0084332 | DLAHA PRO NOHU TI, PŘEDNÍ ČÁST | 4 OTVORY; T-TVAR; TLOUŠŤKA 2.0MM; OBJ.Č.: 26-910-20
0084333 | DLAHA PRO NOHU TI, PŘEDNÍ ČÁST | 4 OTVORY; L-TVAR; PR/LE; TLOUŠŤKA 2.0MM; OBJ.Č.: 26-910-40A41
0084335 | DLAHA PRO NOHU TI, ZADNÍ ČÁST | 6 OTVORŮ; ROVNÁ; TLOUŠŤKA 2.5MM; OBJ.Č.: 26-920-06
0084336 | DLAHA PRO NOHU TI, ZADNÍ ČÁST | 5 OTVORŮ; T-TVAR; TLOUŠŤKA 2.5MM; OBJ.Č.: 26-920-20
0084337 | DLAHA PRO NOHU TI, ZADNÍ ČÁST | 6 OTVORŮ; T-TVAR; TLOUŠŤKA 2.5MM; OBJ.Č.: 26-920-21
0084338 | DLAHA PRO NOHU TI, ZADNÍ ČÁST | 5 OTVORŮ; L-TVAR; PR/LE; TLOUŠŤKA 2.5MM; OBJ.Č.. 26-920-50A51
0084340 | DLAHA PRO NOHU TI, ZADNÍ ČÁST | 6 OTVORŮ; L-TVAR; PR/LE; TLOUŠŤKA 2.5MM; OBJ.Č.: 26-920-60A61
0084342 | DLAHA PRO NOHU TI, ZADNÍ ČÁST | 8 OTVORŮ; H-TVAR; ŠIROKÁ/ÚZKÁ; TL.2.5MM; OBJ.Č.: 26-920-80A81
0084344 | DLAHA PRO NOHU TI, ZADNÍ ČÁST | 8 OTV;H-TVAR;ŠIROKÁ/ÚZKÁ;DVOJ.MŮSTEK;TL.2.5MM;OBJ.Č.:26-920-90A91
0084741 | NÁHRADA RAMENNÍHO KLOUBU GLOBAL ADVANTAGE | KOMPONENTA GLENOIDÁLNÍ S ČEPY,ROZMĚR 40-56MM,1137-8X-025
0084742 | NÁHRADA RAMENNÍHO KLOUBU DELTA | DŘÍK EPIPHYSIÁLNÍ CEMENTOVANÝ VEL.36,1,2MM,EHC361B,EHC362B,42,1MM,EHC422B
0084743 | NÁHRADA RAMENNÍHO KLOUBU DELTA | DŘÍK DIAPHYSIÁLNÍ CEMENTOVANÝ VEL.0-4,DHC010B-DHC410B
0084744 | NÁHRADA RAMENNÍHO KLOUBU DELTA | DŘÍK EPIPHYSIÁLNÍ NECEMENTOVANÝ VEL.36,1,2MM,EHR361B,EHR362B,42,1MM,EHR422B
0084745 | NÁHRADA RAMENNÍHO KLOUBU DELTA | DŘÍK DIAPHYSIÁLNÍ NECEMENTOVANÝ VEL.0-4,DHR000H-DHR410H
0084749 | NÁHRADA RAMENNÍHO KLOUBU DELTA-ŠROUB METAGLENE | PRO SFÉRICKOU/ZÁVITOŘEZNOU HLAVICI,VEL.4,5,24-48MM,VFM4524-48,VSM4518-42
0084750 | NÁHRADA RAMENNÍHO KLOUBU DELTA | GLENOSFÉRA VEL.36,42MM,GSC236,GSC242
0084751 | NÁHRADA RAMENNÍHO KLOUBU DELTA | JAMKA KOVOVÁ METAGLENE STANDARDNÍ,REVIZNÍ,MGC002H,MRC002H
0084823 | ŠROUB FIXAČNÍ RESOXIS S-ANCHOR ARE101; ARE201 | ABSORBOVATELNÝ FIXAČNÍ KLÍN PRŮMĚR 8MM, 10 MM, PRO ACL REKONSTRUKCI - SEMIT
0084826 | NÁSTAVEC DLAHY DSS - VELIKOST 1 A 2 | DLAHA KYČELNÍ [241150,241152]
0084827 | NÁHRADA KOLENNÍHO KLOUBU MODULÁRNÍ REVIZNÍ | VLOŽKA TIBIÁLNÍ PE STABIL.PRAVÁ Z01237-6402-68011; 68014; 68017
0084828 | NÁHRADA KOLENNÍHO KLOUBU MODULÁRNÍ REVIZNÍ | VLOŽKA TIBIÁLNÍ PE STABIL. PRAVÁ Z01237-7602-82011; 82014; 82017
0084830 | NÁHRADA KOLENNÍHO KLOUBU MODULÁRNÍ REVIZNÍ | VLOŽKA TIBIÁLNÍ PE STABIL.LEVÁ Z01237-7603-82011; 82014; 82017
0084831 | NÁHRADA KOLENNÍHO KLOUBU MODULÁRNÍ REVIZNÍ | VLOŽKA TIBIÁLNÍ PE STABIL.PRAVÁ Z01237-6402-68020; -6402-68023
0084832 | NÁHRADA KOLENNÍHO KLOUBU MODULÁRNÍ REVIZNÍ | VLOŽKA TIBIÁLNÍ PE STABIL.PRAVÁ Z01237-6802-73020; -6802-73023
0084833 | NÁHRADA KOLENNÍHO KLOUBU MODULÁRNÍ REVIZNÍ | VLOŽKA TIBIÁLNÍ PE STABIL.PRAVÁ Z01237-7202-78020; -7202-78023
0084834 | NÁHRADA KOLENNÍHO KLOUBU MODULÁRNÍ REVIZNÍ | VLOŽKA TIBIÁLNÍ PE STABIL.PRAVÁ Z01237-7602-82020; -7602-82023
0084835 | NÁHRADA KOLENNÍHO KLOUBU MODULÁRNÍ REVIZNÍ | VLOŽKA TIBIÁLNÍ PE STABIL.LEVÁ Z01237-6403-68020; -6403-68023
0084836 | NÁHRADA KOLENNÍHO KLOUBU MODULÁRNÍ REVIZNÍ | VLOŽKA TIBIÁLNÍ PE STABIL. LEVÁ Z01237-6803-73020; -6803-73023
0084837 | NÁHRADA KOLENNÍHO KLOUBU MODULÁRNÍ REVIZNÍ | VLOŽKA TIBIÁLNÍ PE STABIL. LEVÁ Z01237-7203-78020; -7203-78023
0084838 | NÁHRADA KOLENNÍHO KLOUBU MODULÁRNÍ REVIZNÍ | VLOŽKA TIBIÁLNÍ PE STABIL. LEVÁ Z01237-7603-82020; -7603-82023
0084839 | NÁHRADA KOLENNÍHO KLOUBU MODULÁRNÍ REVIZNÍ | VLOŽKA DISTÁLNÍ FEMORÁLNÍ COCRMO, Z01138-6425-04000;-06000
0084841 | NÁHRADA KOLENNÍHO KLOUBU MODULÁRNÍ REVIZNÍ | VLOŽKA DISTÁLNÍ FEMORÁLNÍ COCRMO,Z01138-7225-04000; -06000
0084842 | NÁHRADA KOLENNÍHO KLOUBU MODULÁRNÍ REVIZNÍ | VLOŽKA DISTÁLNÍ FEMORÁLNÍ COCRMO,Z01138-7625-04000; -06000
0084843 | NÁHRADA KOLENNÍHO KLOUBU MODULÁRNÍ REVIZNÍ | VLOŽKA DISTÁLNÍ FEMORÁLNÍ COCRMO,Z01148-6425-04000; -06000
0084845 | NÁHRADA KOLENNÍHO KLOUBU MODULÁRNÍ REVIZNÍ | VLOŽKA DISTÁLNÍ FEMORÁLNÍ COCRMO,Z01148-7225-04000; -06000
0084846 | NÁHRADA KOLENNÍHO KLOUBU MODULÁRNÍ REVIZNÍ | VLOŽKA DISTÁLNÍ FEMORÁLNÍ COCRMO,Z01148-7625-04000; -06000
0084847 | NÁHRADA KOLENNÍHO KLOUBU MEDIN MODULÁR | VLOŽKA INTERKONDYLICKÁ COCRMO Z01137-6480-00000 AŽ 7-680-00000
0084848 | NÁHRADA KOLENNÍHO KLOUBU MODULÁRNÍ REVIZNÍ | ČEP KOTVÍCÍ TITAN PRO KOMPONENTU FEMORÁLNÍ,Z01127-0031-07015
0084868 | KOTVIČKA VSTŘEBATELNÁ SPIRALOK PRO SUTURU RC | 222960-222971
0084872 | NÁHRADA KOTNÍKU SYSTÉM MOBILITY | KOMPONENTA TIBIÁLNÍ,VEL.1-6,95550300X
0084873 | NÁHRADA KOTNÍKU SYSTÉM MOBILITY | KOMPONENTA TALÁRNÍ,VEL.1-6,95550100X
0084874 | NÁHRADA KOTNÍKU SYSTÉM MOBILITY | VLOŽKA PE,1X3MM,955505XXX
0084942 | NÁHRADA LOKETNÍHO KLOUBU DISCOVERY | KONDYLÁRNÍ ŠROUB /141901/
0084943 | NÁHRADA LOKETNÍHO KLOUBU DISCOVERY | ULNÁRNÍ LOŽISKOVÝ REVIZNÍ SET /114800/
0087839 | SYSTÉM DISTRAKČNÍ UNIVERZÁLNÍ TELESKOPICKÝ TIMPLANT | PŘÍSLUŠENSTVÍ,D 10,NÁHRADNÍ KLÍČ,NELZE VYKÁZAT PŘI PRVOZAVEDENÍ
0091667 | IMPLANTÁT OCHRANNÝ BARIERA PÁTEŘ.KANÁLU ADHEZIVNÍ /VAK+NERV KOŘENE/ | ADCON GEL ANTI-ADHEZIVNÍ TENDON 1G 93AGCE 10 SOUPRAVA+DÁVKOVAČ
0091702 | IMPLANTÁT SPINÁLNÍ SYSTÉM G.S.P. SKOLIOSY PEDIATRICKÉ ZADNÍ PŘÍSTUP | BIOSPINE ŘÍZENÝ MODUL 01MOD
0091703 | IMPLANTÁT SPINÁLNÍ SYSTÉM G.S.P. SKOLIOSY PEDIATRICKÉ ZADNÍ PŘÍSTUP | BIOSPINE TYČ OZUBENÁ LG 100 MM/60MM 01TC100/01TC60
0091704 | IMPLANTÁT SPINÁLNÍ SYSTÉM G.S.P. SKOLIOSY PEDIATRICKÉ ZADNÍ PŘÍSTUP | BIOSPINE SPOJKA DOMINO ČTVERCOVÁ 01DOM
0091705 | IMPLANTÁT SPINÁLNÍ SYSTÉM G.S.P. SKOLIOSY PEDIATRICKÉ ZADNÍ PŘÍSTUP | BIOSPINE OZUBENÁ TYČ S TLUMIČEM NÁRAZU 11TCAM
0091706 | IMPLANTÁT SPINÁLNÍ SYSTÉM G.S.P. SKOLIOSY PEDIATRICKÉ ZADNÍ PŘÍSTUP | BIOSPINE TŘMEN VELIKOST 10-16 01ET10-16
0091707 | IMPLANTÁT SPINÁLNÍ SYSTÉM G.S.P. SKOLIOSY PEDIATRICKÉ ZADNÍ PŘÍSTUP | BIOSPINE TYČ HLADKÁ DÉLKA 200 mm 01TL200
0091708 | IMPLANTÁT SPINÁLNÍ SYSTÉM G.S.P. SKOLIOSY PEDIATRICKÉ ZADNÍ PŘÍSTUP | BIOSPINE HÁK 25CGDD/25COD/25CGDG/25COG
0091709 | IMPLANTÁT SPINÁLNÍ SYSTÉM G.S.P. SKOLIOSY PEDIATRICKÉ ZADNÍ PŘÍSTUP | BIOSPINE ŠROUB PEDIKULÁRNÍ O4/O5 DÉLKA 30/50 mm 25VO4030/25VO50
0091710 | IMPLANTÁT SPINÁLNÍ SYSTÉM G.S.P. SKOLIOSY PEDIATRICKÉ ZADNÍ PŘÍSTUP | BIOSPINE VZPĚRKA 01AP
0091711 | IMPLANTÁT SPINÁLNÍ SYSTÉM G.S.P. SKOLIOSY PEDIATRICKÉ ZADNÍ PŘÍSTUP | BIOSPINE MATICE M4/M5/O7 01BPOI5/01BPLA/25BD7
0091712 | IMPLANTÁT SPINÁLNÍ SYSTÉM 3K FRADIS ZADNÍ PŘÍSTUP | ŠROUB MONOAXIÁLNÍ O.5-7 L30-L50 + MATICE 3KVCD530-A -3KVXLS750-A
0091713 | IMPLANTÁT SPINÁLNÍ SYSTÉM 3K FRADIS ZADNÍ PŘÍSTUP | ŠROUB MONOAXIÁLNÍ O.8 L40 + MATICE REVIZNÍ ŠROUB 3KVRE840-A
0091714 | IMPLANTÁT SPINÁLNÍ SYSTÉM 3K FRADIS ZADNÍ PŘÍSTUP | ŠROUB MONOAXIÁLNÍ O.6 L40 + MATICE DLOUHÝ ŠROUB 3KVR650-A
0091715 | IMPLANTÁT SPINÁLNÍ SYSTÉM 3K FRADIS ZADNÍ PŘÍSTUP | ŠROUB POLYAXIÁLNÍ O.4-8 L25-L55 + MATICE 3KVCTA254-A -3KVXXLA506-A
0091716 | IMPLANTÁT SPINÁLNÍ SYSTÉM 3K FRADIS ZADNÍ PŘÍSTUP | ŠROUB POLYAXIÁLNÍ REDUKČNÍ O.4-7 L25-L50+MATICE 3KVRA254-A -3KVRA507-A
0091717 | IMPLANTÁT SPINÁLNÍ SYSTÉM 3K FRADIS ZADNÍ PŘÍSTUP | MATICE UZAMYKACÍ 3KVBB1005
0091718 | IMPLANTÁT SPINÁLNÍ SYSTÉM 3K FRADIS ZADNÍ PŘÍSTUP | MATICE UZAMYKACÍ PEDIATRICKÁ 3KVAP1006
0091719 | IMPLANTÁT SPINÁLNÍ SYSTÉM 3K FRADIS ZADNÍ PŘÍSTUP | MATICE UZAMYKACÍ O6 3KBCV601/3KDCV602
0091722 | IMPLANTÁT SPINÁLNÍ SYSTÉM 3K FRADIS ZADNÍ PŘÍSTUP | TYČ O.6 L400 3KTL 16400
0091723 | IMPLANTÁT SPINÁLNÍ SYSTÉM 3K FRADIS ZADNÍ PŘÍSTUP | TYČ O.6 L500 3KTL 16500
0091724 | IMPLANTÁT SPINÁLNÍ SYSTÉM 3K FRADIS ZADNÍ PŘÍSTUP | TYČ O.6 L250 TA6V 3KTR26250
0091725 | IMPLANTÁT SPINÁLNÍ SYSTÉM 3K FRADIS ZADNÍ PŘÍSTUP | TYČ O.6 L300 TA6V 3KTR26300
0091726 | IMPLANTÁT SPINÁLNÍ SYSTÉM 3K FRADIS ZADNÍ PŘÍSTUP | TYČ O.6 L325 TA6V 3KTR26325
0091727 | IMPLANTÁT SPINÁLNÍ SYSTÉM 3K FRADIS ZADNÍ PŘÍSTUP | TYČ O.6 L350 TA6V 3KTR26350
0091728 | IMPLANTÁT SPINÁLNÍ SYSTÉM 3K FRADIS ZADNÍ PŘÍSTUP | TYČ O.6 L375 TA6V 3KTR26375
0091729 | IMPLANTÁT SPINÁLNÍ SYSTÉM 3K FRADIS ZADNÍ PŘÍSTUP | TYČ O.6 L400 TA6V 3KTR26400
0091730 | IMPLANTÁT SPINÁLNÍ SYSTÉM 3K FRADIS ZADNÍ PŘÍSTUP | TYČ O.6 L500 TA6V 3KTR26500
0091732 | IMPLANTÁT SPINÁLNÍ SYSTÉM 3K FRADIS ZADNÍ PŘÍSTUP | TYČ O.2.5 L500 TA6V 3KTF56250
0091733 | IMPLANTÁT SPINÁLNÍ SYSTÉM 3K FRADIS ZADNÍ PŘÍSTUP | TYČ O.5 L500 TA6V 3KTR46500
0091735 | IMPLANTÁT SPINÁLNÍ SYSTÉM 3K FRADIS ZADNÍ PŘÍSTUP | SPOJKA PEDIATRICKÁ + DVĚ UZAMYKACÍ MATICE O6 3KDP109-A
0091736 | IMPLANTÁT SPINÁLNÍ SYSTÉM 3K FRADIS ZADNÍ PŘÍSTUP | HÁK PRO PŘÍČNÝ KONEKTOR + UZAMYKACÍ MATICE O6 3KBC560-A
0091737 | IMPLANTÁT SPINÁLNÍ SYSTÉM 3K FRADIS ZADNÍ PŘÍSTUP | TYČ PRO PŘÍČNÝ KONEKTOR L55-90 3KBTCM25550-3KBTCL25900
0091738 | IMPLANTÁT SPINÁLNÍ SYSTÉM 3K FRADIS ZADNÍ PŘÍSTUP | TYČE SPOJOVACÍ FLEXIBILNÍ 3KTFC117
0091739 | IMPLANTÁT SPINÁLNÍ SYSTÉM 3K FRADIS ZADNÍ PŘÍSTUP | SPOJKA DOMINO ČTVERCOVÁ + ČTYŘI UZAMYKACÍ MATICE O6 3KDC103-A/3KDD104-A
0091740 | IMPLANTÁT SPINÁLNÍ SYSTÉM 3K FRADIS ZADNÍ PŘÍSTUP | KONEKTOR PRSTENCOVÝ + UZAMYKACÍ MATICE O6 3KAR101-A/3KANR111-A
0091741 | IMPLANTÁT SPINÁLNÍ SYSTÉM 3K FRADIS ZADNÍ PŘÍSTUP | DLAHA SAKRÁLNÍ DLAHA LEVÁ 3KVPSAG119-A
0091742 | IMPLANTÁT SPINÁLNÍ SYSTÉM 3K FRADIS ZADNÍ PŘÍSTUP | ŠROUB SAKRÁLNÍ L35-60 3KPSA35/KPSA60
0091743 | IMPLANTÁT SPINÁLNÍ SYSTÉM 3K FRADIS ZADNÍ PŘÍSTUP | ŠROUB KOTVICÍ PRO HÁK 3KCPV401/3KCPV403
0091745 | IMPLANTÁT SPINÁLNÍ SYSTÉM 3K FRADIS ZADNÍ PŘÍSTUP | ŠROUB KŘÍŽOVÝ ČELNÍ O.7 L55-70 3KPISV
0091746 | IMPLANTÁT SPINÁLNÍ SYSTÉM 3K FRADIS ZADNÍ PŘÍSTUP | DLAHA KŘÍŽOVÁ FIXAČNÍ 3KPIS105-A
0091747 | IMPLANTÁT SPINÁLNÍ SYSTÉM 3K FRADIS ZADNÍ PŘÍSTUP | ŠROUB KŘÍŽOVÝ O.7 L50-55 3KPSV106/3KPSVL114
0091748 | IMPLANTÁT SPINÁLNÍ SYSTÉM 3K FRADIS ZADNÍ PŘÍSTUP | ŠROUB UZAVŘENÝ O.5-7 L35-45+UZAMYKACÍ MATICE O6 3KVDF536-A -3KVLFL646-A
0091749 | IMPLANTÁT SPINÁLNÍ SYSTÉM 3K FRADIS ZADNÍ PŘÍSTUP | ŠROUB ANTERIORNÍ O.5 -7 L35-45+UZAMYKACÍ MATICE O6 3KVSFC736-A-3KVSFL746-A
0091751 | IMPLANTÁT SPINÁLNÍ SYSTÉM 3K FRADIS ZADNÍ PŘÍSTUP | ŠROUB MONOAX PEDIATR KRÁTKÝ O.4 L25-L35+MATICE UZAMYKATEL. 3KVPC425-A-3KVPC435-A
0091752 | IMPLANTÁT SPINÁLNÍ SYSTÉM 3K FRADIS ZADNÍ PŘÍSTUP | ŠROUB POLYAX PEDIATR DORSÁLNÍ O.4 L25-L35+ MATICE UZAMYKAT.3KVPA425-A-3KVPA435-A
0091779 | IMPLANTÁT SPINÁLNÍ SYSTÉM CDH LONGITUDE HRUD/BED/SAKR. ZADNÍ PŘÍSTUP | PERKUTÁNNÍ 7571160-7571500 TYČ ROVNÁ LONGITUDE 5.5 X 160-500MM
0091782 | IMPLANTÁT SPINÁL.SYSTÉM FIXAČNÍ CDH LEGACY ANT.TI HRUD/BED PŘEDNÍ PŘÍS | 6541019-6541025, 6541119-6541125 SPONA ROSTRÁLNÍ, KAUDÁLNÍ 19-25MM
0091783 | IMPLANTÁT SPINÁL.SYSTÉM FIXAČNÍ CDH LEGACY ANT.TI HRUD/BED PŘEDNÍ PŘÍS | 6541213-6541217 SPONA, SINGLE 13-17MM
0091784 | IMPLANTÁT SPINÁL.SYSTÉM FIXAČNÍ CDH LEGACY ANT.TI HRUD/BED PŘEDNÍ PŘÍS | 6543420-6543860 ŠROUB FIXNÍ PRO TYČ 5.5 MM, 4.5,5.5,6.5,7.5,8.5X20-60MM
0091785 | IMPLANTÁT SPINÁL.SYSTÉM FIXAČNÍ CDH LEGACY ANT.TI HRUD/BED PŘEDNÍ PŘÍS | 8110713-8110719 KONEKTOR PŘÍČNÝ ANTERIOR 13-19MM
0091786 | IMPLANTÁT SPINÁL.SYSTÉM FIXAČNÍ CDH LEGACY ANT.TI HRUD/BED PŘEDNÍ PŘÍS | 8699045-8699150 TYČ ANTERIOR 5.5 X 50-100MM
0091787 | IMPLANTÁT SPINÁL.SYSTÉM FIXAČNÍ CDH LEGACY ANT.TI HRUD/BED PŘEDNÍ PŘÍS | 869-022 TYČ ANTERIOR 5,5 X 500MM
0091788 | IMPLANTÁT SPINÁLNÍ CDH LEGACY 4.5TI HRUDNÍ BEDERNÍ ZADNÍ PŘÍSTUP | MAS ŠROUB MULTIAXIÁLNÍ 74444020-74447555 4.0-7.5X20-55MM
0091789 | IMPLANTÁT SPINÁL.SYSTÉM FIXAČNÍ CDH HORIZON SEXTANT 2 BEDER ZADNÍ PŘÍS | MINIINVAZIVNÍ 7220950 ŠROUB UZAMYKACÍ ODLAMOVACÍ PRO ŠROUBY PEEK
0091790 | IMPLANTÁT SPINÁL.SYSTÉM FIXAČNÍ CDH HORIZON SEXTANT 2 BEDER ZADNÍ PŘÍS | MINIINVAZIVNÍ 7579025-7579130 TYČ PRO ŠROUBY PEEK 7225535-7227545
0091791 | IMPLANTÁT SPINÁL.NÁHRADA MEZIOBRATLOVÁ CRESCENT HRUD/BED ZADNÍ PŘÍSTUP | PEEK KLEC TLIF 9392507INT-9393615INT 25-36 X 7-15MM
0091807 | VÝPLŇ DUTINY-KOSTNÍ UMĚLÁ NÁHRADA ŠTĚPU MIIG X3 MINIINVAZIVNÍ 7CC | 7CC;PASTA PERCUTÁNNÍ MINI,VYSOCE VISKOZ.,OBJ. 84SSIN07
0091809 | VÝPLŇ DUTINY-KOSTNÍ UMĚLÁ NÁHRADA ŠTĚPU PRO-DENSE 4CC | 4CC;VSTŘEBATELNÝ,INJEK.87SR0404
0091813 | IMPLANTÁT KOSTNÍ UMĚLÁ NÁHRADA DURÁLNÍ NEUROTEX MANC | 3X3 CM 03/03 NT
0091814 | IMPLANTÁT KOSTNÍ UMĚLÁ NÁHRADA DURÁLNÍ NEUROTEX MANC | 6X8 CM 06/08 NT
0091816 | IMPLANTÁT KOSTNÍ UMĚLÁ NÁHRADA DURÁLNÍ NEUROTEX MANC | 10X15 CM 10/15 NT
0091817 | VÝPLŇ DUTINY TCH - 8CC | 8CC;GRANULE 2-3MM, K43405G, 5G-8CM3
0091818 | VÝPLŇ DUTINY TCH - 16CC | 16CC;GRANULE 2-3MM,K43410G, 10G-16CM3
0091821 | VÝPLŇ DUTINY TCH - 10CC | 10CC;GRANULE 2-3MM,K40410CC, 6,4G-10CM3
0091824 | VÝPLŇ DUTINY TCH | TYČ 5x5x20MM X5 K40405R
0091825 | VÝPLŇ DUTINY TCH | BLOK 15X15X20MM K40420B
0091832 | VÝPLŇ DUTINY - TCP BIOAKTIVNÍ VSTŘEBATELNÝ | 5CC;GRANULE 2-3MM,K43105G
0091840 | VÝPLŇ DUTINY - KOSTNÍ HOLENNÍ REKONSTRUKTIVNÍ PRO OSTEOTOMIE-DUOWEDGE | KLÍN,PEVNÁ VYSOCE ODOLNÁ ČÁST+POROVITÁ ČÁST, 20X15X4 AŽ 20MM, K43504W, K43520W
0091842 | VÝPLŇ DUTINY - ACTIFUSE BIOAKTIVNÍ - 7,5ML | OSTEOSTIMULAČNÍ 8069 MIS S APLIKÁTOREM 7,5 ML (1-2MM)
0092010 | KATÉTR ERCP | CAN2-X2,5-1X-200-XX, MAX. POUŽITÍ 10x
0092016 | BUŽIE DILATAČNÍ JÍCNOVÁ-SET | DIL3-C2-07-800, MAX. POUŽITÍ 50x
0092017 | BUŽIE DILATAČNÍ JÍCNOVÁ-SET | DIL3-C2-16-800, MAX. POUŽITÍ 50x
0092035 | KLIČKA POLYPEKTOMICKÁ - OPAK.POUŽITÍ | POL2-B3-30-23-220-OL, 20x POUŽITÍ
0092038 | ENDOPROTÉZA PRO ŽLUČOVOD 10m | PRO0-A2-XX-XX
0092045 | KATETR DILATAČNÍ,FASCIÁLNÍ SADA | U-072000
0092049 | KATETR DILATAČNÍ AMPLATZ,TFE POUZDRO | U-VS-12-300016-30-ARI
0092058 | KATETR URETERÁLNÍ,DOUBLE PIG,STENT SADA REZONANČNÍ | U-RMS-060026
0092062 | EXTRAKTOR - KATETR NŮŽKOVÝ - CATCHER - PERIFERNÍ, KORONÁRNÍ | OBJ.KOD: 07091, 5F, DÉLKA 110CM
0092064 | ELEKTRODA MULTIFUNKČNÍ PRŮHLEDNÁ PRO DOSPĚLÉ - PRO-PADZ | OBJ.Č.8900-4005
0092066 | ELEKTRODA MULTIFUNKČNÍ PRO DĚTI - PEDI-PADZ - ZOLL AED PLUS | OBJ.Č.8900-2065; <25KG
0092069 | ELEKTRODA DEFIBRILAČNÍ PRO AED PLUS - CPR-D-PADZ - ZOLL AED PLUS | OBJ.Č.8900-0800-01; >25KG
0092083 | ZAVADĚČ KATETRU - EASYGLIDE | MXI100-XX-XX,MXI100-XX-XX-X
0092087 | ZAVADĚČ KATETRU - EASYGLIDE | MXI120-XX-XX
0092089 | STENTGRAFT AORTÁLNÍ BŘIŠNÍ - AORFIX; CONVERTOR | SG - BC; CONVERTOR
0092094 | INDEFLÁTOR - ZAŘÍZENÍ INSUFLAČNÍ - MEDFLATOR II | K ANGIOPL.KATETRIZAČNÍM BALONKŮM MX380X30 30BAR,440 PSI
0092101 | OBĚH MIMOTĚLNÍ - BIO PROBE S BIOPASIVNÍM POVRCHEM CARMEDA | SNÍMAČ PRŮTOKU CB2980 POLY
0092104 | CUSTOMPACK MEMBR | M999422B, M999423, M999407B, 951 58-002
0092107 | STENT PERIFERNÍ VASKULÁRNÍ - RACER; BALONEXPAND; COCR | RENÁLNÍ TEPNY; OTW; RX; RDXXX
0092108 | STENTGRAFT AORTÁLNÍ HRUDNÍ - VALIANT 10CM | TFXXXCXXXX;TCXXXXBXXXX;TCXXXXCXXXX
0092109 | STENT KORONÁRNÍ - ENDEAVOR; BALONEXPANDIBILNÍ; COCR; POTAH SIROLIMUS | ENXXXXX, ENSPXXXXX
0092122 | SOUPRAVA ZAVÁDĚCÍ R40K10MQ - R90N10MQ | INTRODUCER KIT R IN TRAY
0092126 | ČÁSTICE EMBOLIZAČNÍ - EMBOSFÉRY EB1S103 - 912 | EMBOLIZATION MICROSPHERES BEAD BLOCK 1 ML
0092139 | STENTGRAFT AORTÁLNÍ HRUDNÍ - VALIANT 15CM | TFXXXCXXXXCXXXX; TCXXXXCXXXX
0092140 | STENTGRAFT AORTÁLNÍ HRUDNÍ - VALIANT 20CM | TFXXXXCXXXX; TCXXXXCXXXX
0092166 | KLIČKA POLYPEKTOMICKÁ - OPAK.POUŽITÍ | POL2-E1-30-23-220, 20x POUŽITÍ
0092170 | KLIČKA POLYPEKTOMICKÁ - OPAK.POUŽITÍ | POL2-C,F2-X0-23-220, POL2-E2-30-23-220 - 20x POUŽITÍ
0092172 | KLIČKA POLYPEKTOMICKÁ - OPAK.POUŽITÍ | POL2-C,F2-X0-23-220-OL - 20x POUŽITÍ
0092173 | VODIČ - NEREZ, POTEFLONOVANÝ | WIR1-A2-35-110
0092182 | KATETR IRIGAČNÍ PROXIS | DÉLKA 145CM 0183-018
0092183 | OKLUDER PFO PREMERE PCS | 20/20MM 0663-002, 25/25MM 0663-003
0092184 | ZAVADĚČ PREMERE PDS | 25° 0415-001, 45° 0415-002
0092185 | KATETR EXTRAKČNÍ PREMERE PRB | 0663-004
0092218 | SADA PRO APLIKACI CYTOSTATIK | TEVADAPTOR
0092241 | SYSTÉM MONITOROVACÍ INTRAKRANIÁLNÍ TKÁŇOVÁ O2 INTEGRA LICOX C8,1B | DÉLKA 200MM MICROSENZOR TEPLOTNÍ
0092255 | SYSTÉM MONITOROVACÍ INTRAKRANIÁLNÍ TKÁŇOVÁ O2 INTEGRA LICOX IM3.ST | LICOX KOMPLETNÍ IMC SENZOROVÁ SADA /OKYSLIČENÍ/ S TEPLOTNÍM ČIDLEM TŘÍOTVOROVÁ
0092259 | SYSTÉM MONITOROVACÍ INTRAKRANIÁLNÍ TKÁŇOVÁ O2 INTEGRA LICOX VK2 | JEHLA K TKÁŇOVÉ IMPLANTACI PBTO2 A TEPLOTNÍCH MIKROKATETRU
0092260 | SYSTÉM MONITOROVACÍ INTRAKRANIÁLNÍ TKÁŇOVÁ O2 INTEGRA LICOX VK5.1 | ZÁVÁDĚCÍ PARENTERÁLNÍ SONDA PRO TUNELOVÁNÍ JEHLA 150MM,SONDA, VRTÁK,
0092261 | KATETR CENTRÁLNÍ VENÓZNÍ PEDIATRICKÝ KIT | 2LUMEN,5.5FR,8CM,NM-15553
0092282 | KATETR DIAGNOSTIKÝ KORONÁRNÍ HYPERFLOW 352911-353030 | KATETR DIAGNOSTICKÝ KORONÁRNÍ
0092288 | INDEFLÁTOR 10, 20, ML/30ATM | BEZ SPOJ.HADIČKY A MANOMETRU, KAT.Č.MEM V1001, V2001
0092291 | INDEFLÁTOR 60ML/10ATM | SE SPOJ.HADIČKOU 30 CM A MANOMETREM KAT.Č.MEM V6010
0092294 | KATETR BALÓNKOVÝ PTA - TRITON; RAPID EXCHANGE(RX) | BALON PRŮMĚR 4,5,6,7,8 MM, DÉLKA 10,15,20,30,40 MM, TR4(5,6,7,8)0XX-75(135)
0092324 | KATETR BALÓNKOVÝ FOGARTY EMBOLEKTOMICKÝ - 55.000.03.040 | 1 LUMEN; ARTERIÁLNÍ; 3F; 40CM; SILIKON
0092336 | KATETR BALÓNKOVÝ FOGARTY EMBOLEKTOMICKÝ - 55.100.05.580 | 2 LUMEN; ARTERIÁLNÍ; 5F; 80CM; SILIKON
0092348 | KATETR OKLUZNÍ 55.300.03.023 | OKLUZNÍ KATETR PRO CÉVNÍ CHIRURGII,3F/23CM,SILIKON
0092349 | KATETR OKLUZNÍ 55.300.03.040 | OKLUZNÍ KATETR PRO CÉVNÍ CHIRURGII,3F/40CM,SILIKON
0092352 | KATETR OKLUZNÍ 55.300.05.040 | OKLUZNÍ KATETR PRO CÉVNÍ CHIRURGII,5F/40CM,SILIKON
0092353 | KATETR OKLUZNÍ 55.300.06.023 | OKLUZNÍ KATETR PRO CÉVNÍ CHIRURGII,6F/23CM,SILIKON
0092355 | KATETR OKLUZNÍ 55.300.07.023 | OKLUZNÍ KATETR PRO CÉVNÍ CHIRURGII,7F/23CM,SILIKON
0092366 | PROTÉZA CÉVNÍ RAPIDAX,DÉL.40CM,KANYL.SEGMENT 30CM | PRŮMĚR 6 MM / ROVNÁ/ ZAHNUTÁ/ VAG40X6 /VAG40X6L
0092368 | PROTÉZA CÉVNÍ RAPIDAX,DÉL.50CM,KANYL.SEGM.40/45CM | PRŮMĚR 6 MM / ROVNÁ/ ZAHNUTÁ/ VAG50X6 /VAG50X6L
0092370 | PROTÉZA CÉVNÍ TENKOSTĚNNÁ SEALPTFE DÉLKA 10 CM | PRŮMĚR 6, 7, 8, 10 MM/T10O6S..07S,..08S,..10S
0092372 | PROTÉZA CÉVNÍ TENKOSTĚNNÁ SEALPTFE DÉLKA 30 CM | PRŮMĚR 6, 7, 8, 10 MM/T30O6S,..07S,..08S,..10S
0092375 | PROTÉZA CÉVNÍ TENKOSTĚNNÁ SEALPTFE DÉLKA 60 CM | PRŮMĚR 6, 7, 8, 10 MM/T60O6S,..07S,..08S,..10S
0092377 | PROTÉZA CÉVNÍ TENKOSTĚNNÁ SEALPTFE DÉLKA 80 CM | PRŮMĚR 6, 7, 8, 10 MM/T80O6S,..07S,..08S,..10S
0092378 | PROTÉZA CÉVNÍ WRAP SEALPTFE DÉLKA 10 CM | PRŮMĚR 6, 7, 8, 10 MM/S10O6S,..07S,..08S,..10S
0092380 | PROTÉZA CÉVNÍ WRAP SEALPTFE DÉLKA 30 CM | PRŮMĚR 6, 7, 8, 10 MM/S30O6S,..07S,..08S,..10S
0092381 | PROTÉZA CÉVNÍ WRAP SEALPTFE DÉLKA 40 CM | PRŮMĚR 6, 7, 8, 10 MM/S40O6S,..07S,..08S,..10S
0092382 | PROTÉZA CÉVNÍ WRAP SEALPTFE DÉLKA 50 CM | PRŮMĚR 6, 7, 8, 10 MM/S50O6S,..07S,..08S,..10S
0092383 | PROTÉZA CÉVNÍ WRAP SEALPTFE DÉLKA 60 CM | PRŮMĚR 6, 7, 8, 10 MM/S60O6S,..07S,..08S,..10S
0092384 | PROTÉZA CÉVNÍ WRAP SEALPTFE DÉLKA 70 CM | PRŮMĚR 6, 7, 8, 10 MM/S70O6S,..07S,..08S,..10S
0092385 | PROTÉZA CÉVNÍ WRAP SEALPTFE DÉLKA 80 CM | PRŮMĚR 6, 7, 8, 10 MM/S80O6S,..07S,..08S,..10S
0092386 | PROTÉZA CÉVNÍ WRAP SEALPTFE,NESTLAČIT.DÉLKA 10CM | PRŮMĚR 6 MM/S1006ES/PS
0092387 | PROTÉZA CÉVNÍ WRAP SEALPTFE,NESTLAČIT.DÉLKA 20CM | PRŮMĚR 6,7,8 MM/S2006ES,..07ES,..08ES/..PS
0092388 | PROTÉZA CÉVNÍ WRAP SEALPTFE,NESTLAČIT.DÉLKA 30CM | PRŮMĚR 6,7,8 MM/S3006ES,..07ES,..08ES/..PS
0092390 | PROTÉZA CÉVNÍ WRAP SEALPTFE,NESTLAČIT.DÉLKA 50CM | PRŮMĚR 6,7,8,10 MM/S5006ES,..07ES,..08ES,..10ES/..P
0092398 | PROTÉZA CÉVNÍ TENKOSTĚNNÁ SEALPTFE,NESTLAČITELNÁ | PRŮMĚR 6,7,8 MM/T7006ES,..07ES,..08ES/..PS DÉLKA 70CM
0092400 | PROTÉZA CÉVNÍ WRAP PTFE DÉLKA 10 CM | PRŮMĚR 6, 7, 8, 10 MM/S1006,..07,..08,..10
0092401 | PROTÉZA CÉVNÍ WRAP PTFE DÉLKA 20 CM | PRŮMĚR 6, 7, 8, 10 MM/S2006,..07,..08,..10
0092402 | PROTÉZA CÉVNÍ WRAP PTFE DÉLKA 30 CM | PRŮMĚR 6, 7, 8, 10 MM/S3006,..07,..08,..10
0092406 | PROTÉZA CÉVNÍ WRAP PTFE DÉLKA 70 CM | PRŮMĚR 6, 7, 8, 10 MM/S7006,..07,..08,..10
0092407 | PROTÉZA CÉVNÍ WRAP PTFE DÉLKA 80 CM | PRŮMĚR 6, 7, 8, 10 MM/S8006,..07,..08,..10
0092409 | PROTÉZA CÉVNÍ TENKOSTĚNNÁ PTFE DÉLKA 20 CM | PRŮMĚR 6, 7, 8, 10 MM/T2006,..07,..08,..10
0092413 | PROTÉZA CÉVNÍ TENKOSTĚNNÁ PTFE DÉLKA 60 CM | PRŮMĚR 6, 7, 8, 10 MM/T6006,..07,..08,..10
0092414 | PROTÉZA CÉVNÍ TENKOSTĚNNÁ PTFE DÉLKA 70 CM | PRŮMĚR 6, 7, 8, 10 MM/T7006,..07,..08,..10
0092416 | PROTÉZA CÉVNÍ WRAP PTFE, NESTLAČITELNÁ, DÉLKA 10 | PRŮMĚR 6, 7, 8, 10 MM/S1006E ,..07E,..08E,..10E/..P
0092417 | PROTÉZA CÉVNÍ WRAP PTFE, NESTLAČITELNÁ, DÉLKA 20 | PRŮMĚR 6, 7, 8, 10 MM/S2006E ,..07E,..08E,..10E/..P
0092425 | PROTÉZA CÉVNÍ TENKOSTĚNNÁ PTFE, NESTLAČITELNÁ | PRŮMĚR 6,8 MM/T3006E,..08E/..P DÉLKA 30CM
0092428 | PROTÉZA CÉVNÍ TENKOSTĚNNÁ PTFE, NESTLAČITELNÁ | PRŮMĚR 6, 7, 8, 10 MM/T7006E,..07E,..08E,..10E/..P DÉLKA 70CM
0092431 | PROTÉZA CÉVNÍ SEALPTFE,CENTR. ARM., DÉLKA 50 CM | PRŮMĚR 6,7,8 MM/S5006CPS,..07..,08CPS
0092432 | PROTÉZA CÉVNÍ SEALPTFE,NA KONCI ARM.,DÉLKA 50 CM | PRŮMĚR 6 MM/ S5006EPS
0092515 | SET AUTOTRANSFUZNÍ - HANDYVAC ATS SÁČEK NA KREV | OBJEM SÁČKU 700 ML S LUER LOCK
0092516 | SET AUTOTRANSFUZNÍ - HANDYVAC ATS SET S LUER LOCK | HANDYVAC ATS, SÁČEK NA KREV, 2 X DRÉN, Y SPOJKA, CH 10
0092518 | SET AUTOTRANSFUZNÍ - HANDYVAC ATS SET S LUER LOCK | HANDYVAC ATS, SÁČEK NA KREV, 2 X DRÉN, Y SPOJKA, CH 14
0092519 | SET AUTOTRANSFUZNÍ - HANDYVAC ATS S LUER LOCK | HANDYVAC ATS S UNIVERZ. KONEKT. PRO 3 DRENÁŽE, SÁČEK NA KREV
0092520 | SET AUTOTRANSFUZNÍ - HANDYVAC ATS DRENÁŽNÍ SÁČEK | OBJEM SÁČKU 700 ML, SE SPODNÍ VÝPUSTÍ, STERILNÍ
0092522 | SET AUTOTRANSFUZNÍ - UZÁVĚR PRO SPOJKU ŽENSKOU
0092523 | SET AUTOTRANSFUZNÍ - SPOJKA ŽENSKÁ DRENÁŽNÍ | CH 10
0092524 | SET AUTOTRANSFUZNÍ - SPOJKA ŽENSKÁ DRENÁŽNÍ | CH 12
0092526 | SET AUTOTRANSFUZNÍ - SPOJKA ŽENSKÁ DRENÁŽNÍ | CH 16
0092527 | SET AUTOTRANSFUZNÍ - SPOJKA ŽENSKÁ DRENÁŽNÍ | CH 18
0092529 | SET AUTOTRANSFUZNÍ - HANDYVAC ATS SET S LUER LOCK | HANDYVAC ATS, SÁČEK NA KREV, 2 X DRÉN, Y SPOJKA, CH 16
0092530 | SET AUTOTRANSFUZNÍ - HANDYVAC ATS SET S LUER LOCK | HANDYVAC ATS, SÁČEK NA KREV, 2 X DRÉN, Y SPOJKA, CH 18
0092531 | SET AUTOTRANSFUZNÍ - HANDYVAC ATS SET S LUER LOCK | HANDYVAC ATS, SÁČEK NA KREV, 2XDRÉN, Y SPOJKA, TROKAR,CH10
0092532 | SET AUTOTRANSFUZNÍ - HANDYVAC ATS SET S LUER LOCK | HANDYVAC ATS, SÁČEK NA KREV, 2XDRÉN, Y SPOJKA, TROKAR,CH12
0092533 | SET AUTOTRANSFUZNÍ - HANDYVAC ATS SET S LUER LOCK | HANDYVAC ATS, SÁČEK NA KREV, 2XDRÉN, Y SPOJKA, TROKAR,CH14
0092534 | SET AUTOTRANSFUZNÍ - HANDYVAC ATS SET S LUER LOCK | HANDYVAC ATS, SÁČEK NA KREV, 2XDRÉN, Y SPOJKA, TROKAR,CH16
0092535 | SET AUTOTRANSFUZNÍ - HANDYVAC ATS SET S LUER LOCK | HANDYVAC ATS, SÁČEK NA KREV, 2XDRÉN, Y SPOJKA, TROKAR,CH18
0092536 | SET AUTOTRANSFUZNÍ - HANDYVAC ATS MIKROTRANS 10 | S HROTEM
0092537 | SET AUTOTRANSFUZNÍ - HANDYVAC ATS DRENÁŽNÍ SÁČEK | OBJEM SÁČKU 700 ML, BEZ SPODNÍ VÝPUSTĚ A 3m FILTRU, STERILNÍ
0092538 | SET AUTOTRANSFUZNÍ - HANDYVAC ATS SET S HROTEM | HANDYVAC ATS,SÁČEK NA KREV S PORTEM,2 X DRÉN,Y SPOJKA,CH 14
0092540 | SET AUTOTRANSFUZNÍ - HANDYVAC ATS SÁČEK NA KREV | OBJEM SÁČKU 700 ML S PORTEM
0092541 | SET AUTOTRANSFUZNÍ - HANDYVAC ATS SET S HROTEM | HANDYVAC ATS,SÁČEK NA KREV S PORTEM,2 X DRÉN,Y SPOJKA,CH 10
0092542 | SET AUTOTRANSFUZNÍ - HANDYVAC ATS SET S HROTEM | HANDYVAC ATS,SÁČEK NA KREV S PORTEM,2 X DRÉN,Y SPOJKA,CH 12
0092543 | SET AUTOTRANSFUZNÍ - HANDYVAC ATS SET S HROTEM | HANDYVAC ATS,SÁČEK NA KREV S PORTEM,2 X DRÉN,Y SPOJKA,CH 16
0092544 | SET AUTOTRANSFUZNÍ - HANDYVAC ATS SET S HROTEM | HANDYVAC ATS,SÁČEK NA KREV S PORTEM,2 X DRÉN,Y SPOJKA,CH 18
0092545 | SET AUTOTRANSFUZNÍ - HANDYVAC ATS SET S HROTEM | HANDYVAC ATS,SÁČEK NA KREV S PORTEM,2XDRÉN,Y SPOJKA,TROKAR,CH10
0092546 | SET AUTOTRANSFUZNÍ - HANDYVAC ATS SET S HROTEM | HANDYVAC ATS,SÁČEK NA KREV S PORTEM,2XDRÉN,Y SPOJKA,TROKAR,CH12
0092547 | SET AUTOTRANSFUZNÍ - HANDYVAC ATS SET S HROTEM | HANDYVAC ATS,SÁČEK NA KREV S PORTEM,2XDRÉN,Y SPOJKA,TROKAR,CH16
0092548 | SET AUTOTRANSFUZNÍ - HANDYVAC ATS SET S HROTEM | HANDYVAC ATS,SÁČEK NA KREV S PORTEM,2XDRÉN,Y SPOJKA,TROKAR,CH18
0092549 | SET AUTOTRANSFUZNÍ - HANDYVAC ATS S HROTEM | SÁČEK NA KREV S PORTEM,1 X DRÉN,TROKAR,CH14,DRÉN 650 MM,PERFORACE 150 MM
0092550 | SET AUTOTRANSFUZNÍ - HANDYVAC ATS LIPIGUARD
0092557 | STENT PERIFERNÍ VASKULÁRNÍ - XCEED; SAMOEXPANDIBILNÍ | PRŮM. 5,6,7,8,10MM; DÉLKA 20,30,40,60,80,100,120; 14XXX-XX
0092564 | ZAVÁDĚCÍ SETY | 10650
0092565 | ELEKTRODA STIMULAČNÍ ATTAIN STARFIX, KOMOROVÁ; PRO KS/ICD | 4195 PRO BIVENTRIKUL.STIMULACI,STEROIDNÍ, AKTIVNÍ FIXACE, UNI
0092573 | KARDIOSTIMULÁTOR DVOUDUTINOVÝ ADAPTA S | BEZ ELEKTROD
0092578 | KARDIOSTIMULÁTOR DVOUDUTINOVÝ SENSIA L | BEZ ELEKTROD
0092586 | STENTGRAFT AORTÁLNÍ HRUDNÍ - RELAY 28-M2 - TĚLO; SAMOEXPAND; NITINOL | TĚLO IMPLANTÁTU, VELIKOST 30,32/95;34,36,38/100;40,42,44/105 MM
0092587 | STENTGRAFT AORTÁLNÍ HRUDNÍ - RELAY 28-M2 - TĚLO; SAMOEXPAND; NITINOL | TĚLO IMPLANTÁTU, VELIKOST 28,30,32/155;34,36,38,40/145;44/155 MM
0092588 | STENTGRAFT AORTÁLNÍ HRUDNÍ - RELAY 28-M2 - TĚLO; SAMOEXPAND;NITINOL | TĚLO IMPLANTÁTU, VELIKOST 32,34/200;36,38/190;40,42/195;44/200 MM
0092589 | STENTGRAFT AORTÁLNÍ HRUDNÍ - RELAY 28-M2 - TĚLO; SAMOEXPAND; NITINOL | TĚLO IMPLANTÁTU, KONICKÉ, VELIKOST 32/28/155 MM
0092591 | STENTGRAFT AORTÁLNÍ HRUDNÍ - RELAY 28-M2 - DISTÁLNÍ; SAMOEXP; NITINOL | DISTÁLNÍ PRODLOUŽENÍ, VELIKOST 30,32/89;34,36,38/94;40,42,44/99 MM
0092593 | STENTGRAFT AORTÁLNÍ HRUDNÍ - RELAY 28-M2 - TĚLO; SAMOEXPAND; NITINOL | TĚLO IMPLANTÁTU, VELIKOST 22,24/150;26/155 MM
0092594 | STENTGRAFT AORTÁLNÍ HRUDNÍ - RELAY 28-M2 - TĚLO; SAMOEXPAND; NITINOL | TĚLO IMPLANTÁTU, VELIKOST 22,24/190;26,28/195;30,46/200 MM
0092595 | STENTGRAFT AORTÁLNÍ HRUDNÍ - RELAY 28-M2 - TĚLO; SAMOEXPAND; NITINOL | TĚLO IMPLANTÁTU, KONICKÉ,VELIKOST 28/24,30/26/155;34/30,36/32,38/34,40/36/145 MM
0092596 | STENTGRAFT AORTÁLNÍ HRUDNÍ - RELAY 28-M2 - TĚLO; SAMOEXPAND; NITINOL | TĚLO IMPLANTÁTU, KONICKÉ, VELIKOST 42/38/150;44/40,46/42/155 MM
0092597 | STENTGRAFT AORTÁLNÍ HRUDNÍ - RELAY 28-M2 - TĚLO; SAMOEXPAND; NITINOL | TĚLO IMPLANTÁTU, KONICKÉ, VELIKOST 28/24/195,30/26;32/28,34/30/200 MM
0092598 | STENTGRAFT AORTÁLNÍ HRUDNÍ - RELAY 28-M2 - TĚLO; SAMOEXPAND; NITINOL | TĚLO IMPLANTÁTU, KONICKÉ, VELIKOST 38/34/190;42/38/105;46,42/200 MM
0092601 | STENT KORONÁRNÍ - CLEARFLEX-X; BALONEXPANDIBILNÍ; OCEL | 376PPPDD (37620009-37640028)
0092605 | KATETR BALÓNKOVÝ PTA - LITEPAC; .014 | PRŮMĚR 2,0-7,0MM; DÉLKA 15-220MM; 68202XXX (XXX=061-158)
0092629 | EXTRAKTOR CIZÍCH TĚLES, 1:2 ZUBY, DÉLKA 180,230CM | GFB-04-25-180, GFB-04-25-230
0092638 | KLIČKA POLYPEKTOMICKÁ - JEDNORÁZOVÁ, OVÁLNÁ,PR. KLIČKY 25 MM | DÉLKA 230 CM, PRŮM. 2,5 MM, ROTAČNÍ, IZOL. ŠP.,GPS-11-25-230
0092639 | KLIČKA POLYPEKTOMICKÁ - JEDNORÁZOVÁ, OVÁLNÁ,PR. KLIČKY 35 MM | DÉLKA 180 CM, PRŮM. 2,5 MM, ROTAČNÍ,GPS-01-35-180
0092641 | KLIČKA POLYPEKTOMICKÁ - JEDNORÁZOVÁ, OVÁLNÁ,PR. KLIČKY 35 MM | DÉLKA 180 CM, PRŮM. 2,5 MM, ROTAČNÍ, IZOL. ŠP.,GPS-11-35-180
0092642 | KLIČKA POLYPEKTOMICKÁ - JEDNORÁZOVÁ, OVÁLNÁ,PR. KLIČKY 35 MM | DÉLKA 230 CM, PRŮM. 2,5 MM, ROTAČNÍ, IZOL. ŠP.,GPS-11-35-230
0092643 | KLIČKA POLYPEKTOMICKÁ - JEDNORÁZOVÁ, HEXAGONÁLNÍ | PRŮM. KLIČKY 25 MM,DÉLKA 180 CM, PR. 2,5 MM, ROTAČNÍ,GPS-02-25-180
0092645 | KLIČKA POLYPEKTOMICKÁ - JEDNORÁZOVÁ, HEXAGONÁLNÍ | PRŮM.KLIČKY 25 MM,DÉL.180 CM, PR. 2,5 MM, ROT., IZOL. ŠP.,GPS-12-25-180
0092650 | KLIČKA POLYPEKTOMICKÁ - JEDNORÁZOVÁ, OVÁLNÁ,PR. KLIČKY 15 MM | DÉLKA 230 CM, PRŮM. 2,5 MM, IZOL. ŠP.,GPS-31-15-230
0092654 | KLIČKA POLYPEKTOMICKÁ - JEDNORÁZOVÁ, OVÁLNÁ,PR. KLIČKY 25 MM | DÉLKA 180 CM, PRŮM. 2,5 MM, IZOL. ŠP.,GPS-31-25-180
0092655 | KLIČKA POLYPEKTOMICKÁ - JEDNORÁZOVÁ, OVÁLNÁ,PR. KLIČKY 25 MM | DÉLKA 230 CM, PRŮM. 2,5 MM, IZOL. ŠP.,GPS-31-25-230
0092666 | KLIČKA POLYPEKTOMICKÁ - JEDNORÁZOVÁ, HEXAGON., PR.KLIČKY 35 MM | DÉLKA 180 CM, PRŮM. 2,5 MM, IZOL. ŠP.,GPS-22-35-180
0092669 | KATÉTR E.R.C.P., STAND. ŠPIČKA S BAR. ZNAČENÍM | KOV. KR., PR. 1,8MM, J-CURVED, PRO VOD. DR., .035 INCH,GER-11-18-035
0092671 | KATÉTR E.R.C.P., 5 MM, ZÚŽENÁ ŠPIČKA S BAR. ZN. | KOV. KR., PR. 1,8MM, J-CURVED, PRO VOD. DR., .035 INCH,GER-12-18-035
0092672 | KATÉTR E.R.C.P., 10 MM, ZÚŽENÁ ŠPIČKA S BAR. ZN. | KOV. KR., PR. 1,8MM, PRE-CURVED, PRO VOD. DR., .021 INCH,GER-03-18-021
0092673 | KATÉTR E.R.C.P., 10 MM, ZÚŽENÁ ŠPIČKA S BAR. ZN. | KOV. KR., PR. 1,8MM, J-CURVED, PRO VOD. DR., .021 INCH,GER-13-18-021
0092674 | KATÉTR E.R.C.P., KOVOVÁ ŠPIČKA S BAR. ZNAČENÍM | PRŮM. 1,8MM, PRE-CURVED, PRO VODÍCÍ DRÁT .035 INCH,GER-04-18-035
0092675 | KATÉTR E.R.C.P., KOVOVÁ ŠPIČKA S BAR. ZNAČENÍM | PRŮM. 1,8MM, J-CURVED, PRO VODÍCÍ DRÁT .035 INCH,GER-14-18-035
0092676 | KATÉTR E.R.C.P., KULATÁ KOVOVÁ ŠPIČKA | S BAR. ZN.,PR.1,8MM, PRE-CURVED, PRO VOD. DR., .035 INCH,GER-05-18-035
0092677 | KATÉTR E.R.C.P., KULATÁ KOVOVÁ ŠPIČKA | S BAR. ZN.,PR.1,8MM, J-CURVED, PRO VOD. DR .035 INCH,GER-15-18-035
0092681 | KATÉTR E.R.C.P., BALL TYPE, KOVOVÁ ŠPIČKA | S BAR. ZN.,PR.1,8 MM, J-CURVED, PRO VOD.DR., .035 INCH,GER-17-18-035
0092683 | PAPILOTOM 2-K, ZÚŽ. ŠP., PRO VODÍCÍ DRÁT .021 INCH | PRE-CURVED,BAR.ZN.,DÉL.ŘEZ.DR.30MM,PR.1,7 MM,ROTAČNÍ,GSP-21-17-030
0092685 | PAPILOTOM 2-K - PRECUT, PRO VODÍCÍ DRÁT .021 INCH | PRE-CURVED,BAR.ZN.,DÉL.ŘEZ.DR.30MM,PR.1,7 MM,ROTAČNÍ,GSP-22-17-030
0092688 | PAPILOTOM 2-K - PRECUT, PRO VODÍCÍ DRÁT .035 INCH | PRE-CURVED,BAR.ZN.,DÉL.ŘEZ.DR.20MM,PR. 2,55 MM,ROT.,GSP-22-20-020
0092689 | PAPILOTOM 2-K - PRECUT, PRO VODÍCÍ DRÁT .035 INCH | PRE-CURVED,BAR.ZN.,DÉL.ŘEZ.DR.30MM,PR. 2,55 MM,ROT.,GSP-22-20-030
0092690 | PAPILOTOM B II, PRO VODÍCÍ DRÁT .035 INCH | PRE-CURVED,BAR.ZN.,VAR.ŘEZ.DR.20MM,PR. 2,55 MM,ROT.,GSP-34-20-020
0092694 | PAPILOTOM STANDARDNÍ | J-CURVED,BAR.ZN.,DÉL.ŘEZ.DR.30MM,PR. 1,7 MM, ROT.,GSP-01-17-030J
0092697 | PAPILOTOM PRECUT | PRE-CURVED,BAR.ZN.,DÉL.ŘEZ.DR.30MM,PR. 2,1 MM, ROT.,GSP-02-17-030
0092698 | PAPILOTOM PRECUT | J-CURVED,BAR.ZN.,DÉL.ŘEZ.DR.30MM,PR. 2,1 MM, ROT.,GSP-02-17-030J
0092699 | PAPILOTOM PRECUT S KRÁTKOU ŠPIČKOU 1 MM | PRE-CURVED,BAR.ZN.,DÉL.ŘEZ.DR.20MM,PR. 1,7 MM, ROT.,GSP-03-17-020
0092700 | PAPILOTOM PRECUT S KRÁTKOU ŠPIČKOU 1 MM | J-CURVED,BAR.ZN.,DÉL.ŘEZ.DR.20MM,PR. 2,1 MM, ROT.,GSP-03-17-020J
0092701 | PAPILOTOM PRECUT S KRÁTKOU ŠPIČKOU 1 MM | PRE-CURVED,BAR.ZN.,DÉL.ŘEZ.DR.30MM,PR. 2,1 MM, ROT.,GSP-03-17-030
0092702 | PAPILOTOM PRECUT S KRÁTKOU ŠPIČKOU 1 MM | J-CURVED,BAR.ZN.,DÉL.ŘEZ.DR.30MM,PR. 2,1 MM, ROT.,GSP-03-17-030J
0092703 | PAPILOTOM, ZÚŽENÁ ŠPIČKA 5 MM | PRE-CURVED,BAR.ZN.,DÉL.ŘEZ.DR.20MM,PR. 1,7 MM, ROT.,GSP-04-17-020
0092704 | PAPILOTOM, ZÚŽENÁ ŠPIČKA 5 MM | J-CURVED,BAR.ZN.,DÉL.ŘEZ.DR.20MM,PR. 1,7 MM, ROT.,GSP-04-17-020J
0092707 | PAPILOTOM B II | BAR. ZN., VARIAB. ŘEZ. DR. 30MM,PR. 1,8 MM,ROT.,GSP-14-18-030
0092709 | PAPILOTOM -ŽRALOČÍ PLOUTEV, ŘEZACÍ DRÁT 15 MM | BAREVNÉ ZNAČENÍ PRŮM. 1,7MM,GSP-13-17-015
0092712 | PAPILOTOM PREMIERCUT,IZOL. ŠP. 5MM,PRO .035 INCH | PRE-CURVED,BAR.ZN.,DÉL.ŘEZ.DR.20MM,PR. 2,55 MM,ROT.,GSP-25-20-020
0092713 | PAPILOTOM PREMIERCUT,IZOL. ŠP. 5MM,PRO .035 INCH | PRE-CURVED,BAR.ZN.,DÉL.ŘEZ.DR. 30MM,PR. 2,55 MM,ROT.,GSP-25-20-030
0092714 | PAPILOTOM PREMIERCUT,IZOL. ŠP.15MM,PRO.035 INCH | PRE-CURVED,BAR.ZN.,DÉL.ŘEZ.DR.20MM,PR. 2,55 MM,ROT.,GSP-26-20-020
0092715 | PAPILOTOM PREMIERCUT,IZOL. ŠP.15MM,PRO.035 INCH | PRE-CURVED,BAR.ZN.,DÉL.ŘEZ.DR.30MM,PR. 2,55 MM,ROT.,GSP-26-20-030
0092716 | PAPILOTOM S.O.S.,IZOL. ŠP. 5MM,PRO .035 INCH | PRE-CURVED,BAR.ZN.,DÉL.ŘEZ.DR.30MM,PR. 2,55 MM,ROT.,GSP-25-20-031
0092765 | KATÉTR VODÍCÍ S KOVOVÝM KROUŽKEM | DÉLKA 220 CM, PRŮM. 5 FRENCH,GBS-41-05-220
0092766 | KATÉTR VODÍCÍ S KOVOVÝM KROUŽKEM | DÉLKA 220 CM, PRŮM. 6 FRENCH,GBS-41-06-220
0092769 | VODIČ DRÁTĚNÝ TEFLONOVĚ POTAŽENÝ | PEVNÉ JÁDRO, DÉLKA 450 CM, PRŮM. .035 INCH,GGW-01-35-450
0092776 | VODIČ DRÁTĚNÝ TEFLONOVĚ POTAŽENÝ | PEVNÉ JÁDRO, DÉLKA 400 CM, PRŮM. .052 INCH,GGW-01-52-400
0092778 | VODIČ DRÁTĚNÝ TEFLONOVĚ POTAŽENÝ | PEVNÉ JÁDRO, DÉLKA 450 CM, PRŮM. .021 INCH,GGW-01-21-450
0092780 | VODIČ DRÁTĚNÝ TEFLONOVĚ POTAŽENÝ | PEVNÉ JÁDRO, DÉLKA 450 CM, PRŮM. .035 INCH,GGW-01-35-450
0092782 | VODIČ DRÁTĚNÝ TEFLONOVĚ POTAŽENÝ | PEVNÉ JÁDRO, DÉLKA 450 CM, PRŮM. .047 INCH,GGW-01-47-450
0092783 | VODIČ DRÁTĚNÝ TEFLONOVĚ POTAŽENÝ | PEVNÉ JÁDRO, DÉLKA 400 CM, PRŮM. .052 INCH,GGW-01-52-400
0092784 | VODIČ DRÁTĚNÝ TEFLONOVĚ POTAŽENÝ | PEVNÉ JÁDRO, DÉLKA 450 CM, PRŮM. .052 INCH,GGW-01-52-450
0092785 | VODIČ DRÁTĚNÝ TEFLONOVĚ POTAŽENÝ | POHYBLIVÉ JÁDRO, DÉLKA 400 CM, PRŮM. .035 INCH,GGW-02-35-400
0092786 | VODIČ DRÁTĚNÝ TEFLONOVĚ POTAŽENÝ | POHYBLIVÉ JÁDRO, DÉLKA 450 CM, PRŮM. .035 INCH,GGW-02-35-450
0092788 | BALÓNEK DILATAČNÍ - BILIÁRNÍ, 2-K VOD.DR. .035 INCH | KATÉTR PR.1,9MM,DÉL.200CM,BAL.PR. 6,0MM,DÉL.BAL.20 MM,GDB-02-06-020
0092792 | BALÓNEK DILATAČNÍ - JÍCNOVÝ, INTEGR.STABIL.DR. | KATÉTR PR.1,9MM,DÉL.200CM,BAL.PR.16,0MM,DÉL.BAL.80MM,GDB-01-16-080
0092794 | BALÓNEK DILATAČNÍ - JÍCNOVÝ, 2-K VOD.DR. .035 INCH | KATÉTR PR.1,9MM,DÉL.200CM,BAL.PR. 8,0MM, DÉL.BAL.80MM,GDB-02-08-080
0092795 | BALÓNEK DILATAČNÍ - JÍCNOVÝ, 2-K VOD.DR. .035 INCH | KATÉTR PR.1,9MM,DÉL.200CM,BAL.PR.12,0MM,DÉL.BAL.80MM,GDB-02-12-080
0092799 | BALÓNEK DILATAČNÍ - ACHAL., 2-K VOD.DR. .035 INCH | KATÉTR PR.4,7MM,DÉL.100CM,BAL.PR. 35MM,DÉL.BAL.80 MM,GDB-02-35-080
0092807 | SADA GASTROSTOMICKÁ - PEGGI SET 9 FRENCH | DÉLKA 40 CM, 909009
0092808 | SADA GASTROSTOMICKÁ - PEGGI SET 15 FRENCH | DÉLKA 40 CM, 909015
0092818 | ZAVADĚČ PRO LEVOKOMOROVOU ELEKTRODU RAPIDO ADVANCE | MODEL 77XX, 75XX
0092819 | ELEKTRODA STIMULAČNÍ LEVOKOMOROVÁ PASIVNÍ FIXACE EASYTRAK 3 IS-1 | MODEL 4548, 4549, 4550
0092824 | DRÁT VODÍCÍ DOKONČOVACÍ PRO EL. STIM. LEVOKOMOROVOU SUPPORTRAK | MODEL 668X (LV-1), 666X (IS-1)
0092859 | KATETR CENTRÁLNÍ VENÓZNÍ PICC - PER-Q-CATH JEDNOLUMEN. 41XXX, 42XXX | 1LUMEN, PER-Q-CATH PICC SL/DL 2,3,4,5F PERIPHER C.V. CATHETER
0092863 | ZÁPLATA CÉVNÍ PTFE 007959 | PTFE FELT THICK, STERILE, 15 X 15 CM
0092868 | ZÁPLATA CÉVNÍ PTFE EDWARDS 007834 | PTFE OUT-FLOW TRACT KNIT FABRIC, 10X10CM
0092876 | KATETR URODYNAMICKÝ PIGTAIL 9021P5641 | 1-LUMENOVÝ 4F
0092879 | KATETR PRO CYSTOMETRII A MĚŘ.MOČ.MĚCHÝŘE | 2-LUMENOVÝ MULTI-POINT 9021P5811
0092883 | KATETR PRO MĚŘ. BŘIŠNÍCH TLAKŮ 9F 9021P4591 | 2-LUMENOVÝ KATETR 12F 9021P4621..4641, 1-LUMEN. REKTÁLNÍ BALONK. 9021P4521
0092888 | ELEKTRODA JEHLOVÁ NA JEDNO POUŽITÍ 26G | DISPOSABLE CONCENTRIC NEEDLE ELECTRODE 9013S0031..41..21, 37/50/25 MM
0092890 | KATETR ARTERIÁLNÍ PEDIATRICKÝ 1636XX, 1614XX | PEDIATR.ART. CANNULAE WIRE REINF. WITH STYLET AND VENTED CONNECTOR
0092891 | KATETR ARTERIÁLNÍ 413152, 416152 | DVOUSTUPŇOVÝ S KONEKTOREM
0092894 | KATETR PODPŮRNÝ DIVER CE - SET DIV 011 014 145 | DIVER CE SET INCL.CATH.,SYRINGE,STOPCOCK,EXT.LINE,FILTER DIV 010 014 145
0092895 | ELEKTRODA MULTIFUNKČNÍ PRO DĚTI - PEDI-PADZ II - AED PRO | OBJ.Č.8900-0810-01
0092908 | STENT BILIÁRNÍ - SCANDIMED; PLASTOVÝ | PET/TEFL 8,5 - 12FR, JEDNORÁZ. - VŠECHNY VEL.
0092920 | VODIČ NITIOLOVÝ HYDROFIL. NIPRO | Q-PPDDD-AS/AR/SS/SR, 150 A 180 CM
0092921 | VODIČ NITIOLOVÝ HYDROFIL. NIPRO | Q-PPDDD-AS/AR/SS/SR, 260 A 300 CM
0092927 | VODIČ HYDROFILNÍ OCELOVÝ | HY-M-S/R/J-ST/SO/F-PPP-D/H-DDD; 260 A VÍCE CM
0092968 | KROUŽEK SRDEČNÍ - KROUŽEK ANULOPLASTICKÝ 4200 | EDWARDS GEOFORM: VELIKOST 26,28,30,32MM
0092983 | STENT PROSTATICKÝ BN, MEMOKATH | VELIKOST 5,10, 45XX
0092984 | STENT PROSTATICKÝ URETRA,MEMOKATH | VELIKOST 20,30 - 70, 45XO
0092988 | KATÉTR MANOMETRICKÝ - JÍCNOVÝ - 8 KANÁL, OPAK.POUŽ. | E8-0-0-0-5-5-5-5, POUŽITELNÝ 50X
0094003 | ZAVADĚČ PERKUTÁNNÍ ANGIOGATE TRANSRADIAL | K63/FFDD/TR HYDROFILNÍ, VŠECHNY VEL.
0094008 | ZAVADĚČ PEEL AWAY BEZ VODIČE | K57/FFDD VŠECHNY VELIKOSTI
0094009 | ZAVADĚČ PEEL AWAY S VODIČEM A JEHLOU | K57/FFDDK VŠECHNY VELIKOSTI
0094015 | KROUŽEK ANULOPLASTICKÝ M.R.S. | MRS-XX,VELIKOST 28,30,32,34,36,38,40 MM
0094034 | ELEKTRODA STIMULAČNÍ TC SCREW | DOČASNÁ,DÉLKA 114 CM, 6F, FIXACE AKTIVNÍ, 352543
0094036 | ELEKTRODA STIMULAČNÍ TC PRO | DOČASNÁ,DÉLKA 114 CM, 4(5)F, FIXACE PASÍVNÍ, 352545,352546,356319,3563120
0094045 | KARDIOSTIMULÁTOR JEDNODUTINOVÝ, REPLY SR | MULTIPROGRAMOVATELNÝ,KONEKTOR-IS1BI
0094099 | SYSTÉM FINESSE F | FCUT01, 2.0 MM,HLAVA
0094101 | SYSTÉM FINESSE F | FCUT01, 3.2 MM,HLAVA
0094102 | SYSTÉM FINESSE F | FCUT02, 2.0 MM,HLAVA+KRK
0094103 | SYSTÉM FINESSE F | FCUT02, 2.5 MM,HLAVA+KRK
0094104 | SYSTÉM FINESSE F | FCUT02, 3.2 MM,HLAVA+KRK
0094105 | SYSTÉM FINESSE F | FCUT03, 2.0 MM,HLAVA+KRK+RAMENA
0094107 | SYSTÉM FINESSE F | FCUT03, 3.2 MM,HLAVA+KRK+RAMENA
0094109 | SYSTÉM SINMED S | SCUT01, 2.5 MM,HLAVA
0094110 | SYSTÉM SINMED S | SCUT01, 3.2MM,HLAVA
0094111 | SYSTÉM SINMED S | SCUT02, 2.0 MM,HLAVA+KRK
0094112 | SYSTÉM SINMED S | SCUT02, 2.5 MM,HLAVA+KRK
0094113 | SYSTÉM SINMED S | SCUT02, 3.2 MM,HLAVA+KRK
0094114 | SYSTÉM SINMED S | SCUT03, 2.0 MM,HLAVA+KRK
0094115 | SYSTÉM SINMED S | SCUT03, 2.5 MM,HLAVA+KRK
0094116 | SYSTÉM SINMED S | SCUT03, 3.2 MM,HLAVA+KRK
0094117 | SYSTÉM SINMED S | SCUT04, 2.0 MM,HLAVA+KRK+RAMENA
0094118 | SYSTÉM SINMED S | SCUT04, 2.5 MM,HLAVA+KRK+RAMENA
0094119 | SYSTÉM SINMED S | SCUT04, 3.2 MM,HLAVA+KRK+RAMENA
0094120 | SYSTÉM SINMED S KLOUZAVÝM PROFILEM | SCUT01G, 2.0 MM,HLAVA
0094121 | SYSTÉM SINMED S KLOUZAVÝM PROFILEM | SCUT01G, 2.5 MM,HLAVA
0094122 | SYSTÉM SINMED S KLOUZAVÝM PROFILEM | SCUT01G, 3.2 MM,HLAVA
0094123 | SYSTÉM SINMED S KLOUZAVÝM PROFILEM | SCUT02G, 2.0 MM,HLAVA+KRK
0094124 | SYSTÉM SINMED S KLOUZAVÝM PROFILEM | SCUT02G, 2.5 MM,HLAVA+KRK
0094125 | SYSTÉM SINMED S KLOUZAVÝM PROFILEM | SCUT02G, 3.2 MM,HLAVA+KRK
0094126 | SYSTÉM SINMED S KLOUZAVÝM PROFILEM | SCUT03G, 2.0 MM,HLAVA+KRK
0094127 | SYSTÉM SINMED S KLOUZAVÝM PROFILEM | SCUT03G, 2.5 MM,HLAVA+KRK
0094128 | SYSTÉM SINMED S KLOUZAVÝM PROFILEM | SCUT03G, 3.2 MM,HLAVA+KRK
0094129 | SYSTÉM SINMED S KLOUZAVÝM PROFILEM | SCUT04G, 2.0 MM,HLAVA+KRK+RAMENA
0094130 | SYSTÉM SINMED S KLOUZAVÝM PROFILEM | SCUT04G, 2.5 MM,HLAVA+KRK+RAMENA
0094132 | SYSTÉM SINMED S PEVNÝM PROFILEM | SCUT01SP, 2.0 MM,HLAVA
0094133 | SYSTÉM SINMED S PEVNÝM PROFILEM | SCUT01SP, 2.5 MM,HLAVA
0094134 | SYSTÉM SINMED S PEVNÝM PROFILEM | SCUT01SP, 3.2 MM,HLAVA
0094135 | SYSTÉM SINMED S PEVNÝM PROFILEM | SCUT02SP, 2.0 MM,HLAVA+KRK
0094136 | SYSTÉM SINMED S PEVNÝM PROFILEM | SCUT02SP, 2.5 MM, HLAVA+KRK
0094137 | SYSTÉM SINMED S PEVNÝM PROFILEM | SCUT02SP, 3.2 MM,HLAVA+KRK
0094138 | SYSTÉM SINMED S PEVNÝM PROFILEM | SCUT03SP, 2.0 MM,HLAVA+KRK
0094139 | SYSTÉM SINMED S PEVNÝM PROFILEM | SCUT03SP, 2.5 MM,HLAVA+KRK
0094140 | SYSTÉM SINMED S PEVNÝM PROFILEM | SCUT03SP, 3.2 MM,HLAVA+KRK
0094141 | SYSTÉM SINMED S PEVNÝM PROFILEM | SCUT04SP, 2.0 MM,HLAVA+KRK+RAMENA
0094142 | SYSTÉM SINMED S PEVNÝM PROFILEM | SCUT04SP, 2.5 MM,HLAVA+KRK+RAMENA
0094143 | SYSTÉM SINMED S PEVNÝM PROFILEM | SCUT04SP, 3.2 MM,HLAVA+KRK+RAMENA
0094144 | SYSTÉM SINMED S PEVNÝM PROFILEM | SCUT01SD, 2.0 MM,HLAVA
0094145 | SYSTÉM SINMED S PEVNÝM PROFILEM | SCUT01SP, 2.5 MM,HLAVA
0094146 | SYSTÉM SINMED S PEVNÝM PROFILEM | SCUT01SP, 3.2 MM,HLAVA
0094147 | SYSTÉM SINMED S PEVNÝM PROFILEM | SCUT02SP, 2.0 MM,HLAVA+KRK
0094148 | SYSTÉM SINMED S PEVNÝM PROFILEM | SCUT02SP, 2.5 MM,HLAVA+KRK
0094149 | SYSTÉM SINMED S PEVNÝM PROFILEM | SCUT02SP, 3.2 MM,HLAVA+KRK
0094150 | SYSTÉM SINMED S PEVNÝM PROFILEM | SCUT03SP, 2.0 MM,HLAVA+KRK
0094151 | SYSTÉM SINMED S PEVNÝM PROFILEM | SCUT03SP, 2.5 MM,HLAVA+KRK
0094152 | SYSTÉM SINMED S PEVNÝM PROFILEM | SCUT03SP, 3.2 MM,HLAVA+KRK
0094153 | SYSTÉM SINMED S PEVNÝM PROFILEM | SCUT04SP, 2.0 MM,HLAVA+KRK+RAMENA
0094154 | SYSTÉM SINMED S PEVNÝM PROFILEM | SCUT04SP, 2.5 MM,HLAVA+KRK+RAMENA
0094155 | SYSTÉM SINMED S PEVNÝM PROFILEM | SCUT04SP, 3.2 MM,HLAVA+KRK+RAMENA
0094157 | SYSTÉM ORFIT O | OCUT01, 2.5 MM,HLAVA
0094158 | SYSTÉM ORFIT O | OCUT01, 3.2 MM,HLAVA
0094160 | SYSTÉM ORFIT O | OCUT02, 2.5 MM,HLAVA
0094161 | SYSTÉM ORFIT O | OCUT02, 3.2 MM,HLAVA
0094164 | SYSTÉM ORFIT O | OCUT03, 3.2 MM,HLAVA+KRK
0094166 | SYSTÉM ORFIT O | OCUT04, 2.5 MM,HLAVA
0094167 | SYSTÉM ORFIT O | OCUT04, 3.2 MM,HLAVA
0094169 | SYSTÉM ORFIT O | OCUT05, 2.5 MM,HLAVA+KRK+RAMENA
0094170 | SYSTÉM ORFIT O | OCUT05, 3.2 MM,HLAVA+KRK+RAMENA
0094171 | SYSTÉM ORFIT O | OCUT06, 2.0 MM,PÁNEV
0094172 | SYSTÉM ORFIT O | OCUT06, 2.5 MM,PÁNEV
0094173 | SYSTÉM ORFIT O | OCUT06, 3.2 MM,PÁNEV
0094174 | SYSTÉM ORFIT O | OCUT07, 2.0 MM,PÁNEV
0094175 | SYSTÉM ORFIT O | OCUT07, 2.5 MM,PÁNEV
0094181 | KATETR ABLAČNÍ (RF) - LINEÁRNÍ MAAC (4-RAMENNÝ) | MODEL 990000, ABLACE LA, 9F, DÉLKA 105CM, 2MM ELEKTRODY
0094198 | STENT URETERÁLNÍ BLUE MULTILOOP,ALIFATICKÝ PUR | OTEVŘENÝ Z JEDNÉ STRANY, MULTILOOP, SS-..ML,SS-..ML+ML
0094200 | STENT URETERÁLNÍ BLUE MULTILOOP S VODÍCÍM DRÁTEM,ALIFATICKÝ PUR | OTEVŘENÝ Z JEDNÉ STR., OBOUSTR. OTEVŘENÝ, MULTILOOP, SS/SOT-..ML+G
0094205 | STENT URETERÁLNÍ BLUE INTRAOPERATIVNÍ/INTRAOPER. MULTILOOP,ALIFAT.PUR | OBOUSTRANNĚ UZAVŘENÝ, I MULTILOOP, SSI./../MULTILOOP
0094207 | STENT URETERÁLNÍ BLUE VIA URETERORENOSKOP,ALIFATICKÝ PUR | OTEVŘENÝ Z JEDNÉ STRANY, OBOUSTRANNĚ OTEVŘENÝ, SSU/SOU./..
0094208 | STENT URETERÁLNÍ BLUE VIA URETERORENOSKOP S VODÍCÍM DRÁTEM,ALIFAT.PUR | OTEVŘENÝ Z JEDNÉ STRANY, OBOUSTRANNĚ OTEVŘENÝ, SSU/SOU./..+G
0094209 | STENT URETERÁLNÍ RENAL TRANSPLANT,ALIFATICKÝ PUR | OBOUSTRANNĚ OTEVŘENÝ VEL. 6, 7, 8 DÉLKA 12, 14, 16 CM, RTS VEL./DÉLKA
0094210 | STENT URETERÁLNÍ RENAL TRANSPLANT S VODÍCÍM DRÁTEM+G,ALIFATICKÝ PUR | OBOUSTRANNĚ OTEVŘENÝ VEL. 6, 7, 8 DÉLKA 12, 14, 16 CM, RTS VEL./DÉLKA
0094219 | STENT JÍCNOVÝ - SAMOEXPANDIBILNÍ; NITINOL | DÉLKA 50, 100, 120, 150 MM, S-ES-5, 10,12,20
0094220 | STENT BILIÁRNÍ - SAMOEXPANDIBILNÍ; NITINOL | VEL. ZAVADĚČE 8,DÉLKA 60,80,100 MM, S-MBS-6,8,10
0094221 | STENT BILIÁRNÍ - SAMOEXPANDIBILNÍ; NITINOL | PTFE, VEL. 7, 10, DÉLKA 5,7,10,12,15 CM, BSST 7,10/5,7,10,12,15
0094275 | ZÁZNAMNÍK EKG IMPLANTABILNÍ, REVEAL DX 9528 | IMPLANTABILNÍ SRDEČNÍ MONITOR S AKTIVÁTOREM
0094279 | DRÁT VODÍCÍ ANGIOGRAFICKÝ SOS OPEN-ENDED | 0.035, 0,038
0094280 | KOHOUT ODNÍMATELNÝ LUER LOCK HUB | 006210 PRO POUŽITÍ S SOS OPEN-ENDED
0094281 | DRÁT VODÍCÍ ANGIOGRAFICKÝ ŘIDITELNÝ S ROTÁTOREM | 0.035, 0,038
0094284 | KATETR ANGIOGRAFICKÝ SITESEER - PAK | JR+JL+PIGTAIL, 4F,5F,6F
0094285 | KATETR ANGIOGRAFICKÝ SITESEER - EZ PAK | JR+JL+PIGTAIL+ANGIODRÁT+INPUT PS
0094286 | KATETR ANGIOGRAFICKÝ PRO-FLO | PRO-FLO 6F,7F
0094287 | KATETR ANGIOGRAFICKÝ PRO-FLO - PAK | JR+JL+PIGTAIL 6F, 7F
0094288 | KATETR ANGIOGRAFICKÝ PRO-FLO - EZ PAK | JR+JL+PIGTAIL+ANGIODRÁT+INPUT PS
0094289 | KATETR ANGIOGRAFICKÝ SONES WOVEN | STANDARD, HI-FLOW, NYLON CORE, POSITROL
0094290 | KATETR ANGIOGRAFICKÝ WOVEN | HIGH-VOLUME, LEHMAN, GENSINI, COURNARD, GOODALE-LUBIN
0094294 | PTCA PŘÍSLUŠENSTVÍ PITON TRI ADAPTER | TRI-ADAPTER+ZAVÁDĚCÍ JEHLA
0094295 | JEHLA ZAVÁDĚCÍ - PTCA PŘÍSLUŠENSTVÍ | 6073
0094299 | KABEL TEMPLINK RADIONICS 3D/3E / OSYPKA HAT 200/300S-KATETR ABLAČNÍ | 210052A
0094304 | KABEL TEMPLINK CORDIS STOCKERT 70/100-KATETR ABLAČNÍ | 210055A
0094342 | TROKAR BALÓNOVÝ | KRUH-OVÁL, SMBTTOVL
0094344 | TROKAR BALÓNOVÝ | JEHLAN-OVÁL, SMSBTOVL
0094348 | KARDIOSTEH TICRON | 2-0 BLUE+WHITE Y-5 DA 10X75CM 3X5X1.5MM FIRM PLEDGET X 6, VCD115
0094349 | KARDIOSTEH SURGIPRO II 3-0; 4-0 | BLU KV-7 DA 90CM 7X3X1.5MM FIRM PLEDGET X36; VP985X, VP986X
0094351 | KARDIOSTEH SURGIPRO II | 2-0 BLUE KV-7 DA 90CM 7X3X1.5MM FIRM PLEDGET X 36, VP987X
0094360 | SADA EMBOLIZAČNÍ PROTEKČNÍ | NEURO PROTECTION SYSTEM,ANP07
0094391 | PODPORA MECHANICKÁ SRDEČNÍ MEDOS VAD - LVAD | LVAD-ME65V0 1051
0094392 | PODPORA MECHANICKÁ SRDEČNÍ MEDOS VAD - RVAD | RVAD-ME65V0 1061
0094393 | PODPORA MECHANICKÁ SRDEČNÍ - ARTERIÁLNÍ KANYLA | ME 656S 0125
0094394 | PODPORA MECHANICKÁ SRDEČNÍ - VENÓZNÍ KANYLA | ME 657V 0405
0094395 | PODPORA MECHANICKÁ SRDEČNÍ - APEXOVÁ KANYLA | ME 658A 0155
0094438 | STENT JÍCNOVÝ - HANAROSTENT; SAMOEXPANDIBILNÍ; NITINOL | POTAŽENÝ NES-18-XXX-070, NES-18-XXX-A70
0094440 | STENT JÍCNOVÝ - HANAROSTENT; SAMOEXPANDIBILNÍ; NITINOL | POTAŽENÝ EBN-20-XXX-Z070
0094447 | NÁSTROJ LAPAROSKOPICKÝ - NŮŽKY MINISITE | MINISITE 2MM, 171305
0094450 | KATETR CENTRÁLNÍ VENÓZNÍ S HYDROFILNÍM POVRCHEM | 1LUMEN ZKDN1.2F32Y,2F18Y,2F8Y,3F10Y,4F15Y,5F20Y,6F20Y,7F20Y,8F20Y,9F20Y,10F20Y
0094451 | KATETR CENTRÁLNÍ VENÓZNÍ S HYDROFILNÍM POVRCHEM | 2LUMEN ZKDN D 5F15Y,6F20Y,7F20Y,8F20Y,11F20Y
0094452 | KATETR CENTRÁLNÍ VENÓZNÍ S HYDROFILNÍM POVRCHEM | 3LUMEN ZKDN T 5.5F15Y,7F20Y
0094453 | KATETR CENTRÁLNÍ VENÓZNÍ S HYDROFILNÍM POVRCHEM | 4LUMEN ZKDN IV 7F15Y,8F15Y,8F20Y,10F15Y,10F20Y
0094459 | KATETR URODYNAMICKÝ DVOJKANÁLOVÝ DĚTSKÝ | DLC-6P
0094460 | KATETR CYSTOMETRICKÝ,URODYNAMICKÝ DVOJKANÁLOVÝ DĚTSKÝ | DLUPP-6P
0094462 | KATETR URODYNAMICKÝ JEDNOKANÁLOVÝ 8FR | UPP-8D
0094463 | KATETR URODYNAMICKÝ JEDNOKANÁLOVÝ 10FR | UPP-10D
0094465 | KATETR URODYNAMICKÝ DVOJKANÁLOVÝ COUDÉ 6FR | CDLC-6D
0094467 | KATETR URODYNAMICKÝ DVOJKANÁLOVÝ COUDÉ 7FR | CDLC-7D
0094470 | KATETR URODYNAMICKÝ DVOJKANÁLOVÝ UPP 7FR | DLUPP-7D
0094473 | KATETR URODYNAMICKÝ TROJKANÁLOVÝ MUŽSKÝ COUDÉ 7FR | CTLC-7M
0094475 | KATETR URODYNAMICKÝ TROJKANÁLOVÝ ŽENSKÝ 9FR | TLC-9F
0094482 | DEFIBRILÁTOR BIVENTRIKULÁRNÍ PARADYM SONR CRT 8970 | MULTIPROGRAMOVATELNÝ, KONEKTOR IS1BI (ZÁRUKA 5 LET)
0094504 | DRÁT VODÍCÍ NITINOL/HYDRA BLACK | OPT GUIDEWIRE HYDRA BLACK
0094505 | DRÁT VODÍCÍ NITINOL/HYDRA BLUE | OPT GUIDEWIRE HYDRA BLUE 300CM
0094506 | DRÁT VODÍCÍ NITINOL/HYDRA BLUE | OPT GUIDEWIRE HYDRA BLUE 180CM
0094507 | SADA EMBOLIZAČNÍ - KATETR INTRACEREBRÁLNÍ COURIER ENZO | MICROCATHETER COURIER ENZO
0094515 | OXYGENÁTOR ADMIRAL S MIKROPORÉZNÍ MEMBRÁNOU | SAMOSTATNÝ OXYGENÁTOR EU5000
0094516 | OXYGENÁTOR ADMIRAL S MIKROPORÉZNÍ MEMBRÁNOU | BEZ OCHRANNÉHO KRYTÍ EU5001
0094517 | OXYGENÁTOR ADMIRAL S MIKROPORÉZNÍ MEMBRÁNOU | S OCHRANNÝM KRYTÍM (COATED) AG5001
0094519 | OXYGENÁTOR ADMIRAL S MIKROPORÉZNÍ MEMBRÁNOU | SET S ARTERIÁLNÍM FILTREM S OCHRANNÝM KRYTÍM (COATED) EU4403
0094520 | OXYGENÁTOR ADMIRAL S MIKROPORÉZNÍ MEMBRÁNOU | SET S ARTERIÁLNÍM FILTREM A DATA SENZOREM EU4319
0094521 | OXYGENÁTOR ADMIRAL S MIKROPORÉZNÍ MEMBRÁNOU | SET S ARTERIÁL.FILTREM A DATA SENZOREM S OCHRANNÝM KRYTÍM (COATED)AG7015
0094522 | OXYGENÁTOR ADMIRAL S MIKROPORÉZNÍ MEMBRÁNOU | SOUPRAVA PRO SRDEČNÍ MRTVICI EU4086
0094523 | OXYGENÁTOR ADMIRAL S MIKROPORÉZNÍ MEMBRÁNOU | NASTAVITELNÝ VAK V.V.R. 1800 BEZ OCHRANNÉHO KRYTÍ EU5003
0094534 | JEHLA INSUFLAČNÍ PNEUMATIC | JEHLA INSUFLAČNÍ PNEUMATIC DÉLKA 120,150 MM 14 GAUGE KAT.ČÍSLO 900-200,900-210
0094543 | OXYGENÁTOR SADA, KANYLA AXILÁRNÍ RMI | AXA 022, 024
0094550 | PORT ARTERIÁLNÍ JET PORT PLUS BASIC ALLROUND, ARTERIAL | KAT.Č.6166531090,ID0,65XOD1,05MM,KAT.Č.6163536090ID1,0XOD 1,6MM,DÉLKA KAT.900MM
0094551 | STENT URETERÁLNÍ S LOOPY,ALIFATICKÝ PUR | JEMNÉ LOOPY, CH 4,8, 6, 7, DÉLKA 26, 28 CM, SOT-CHDÉLKA-SL
0094562 | DRÁT VODÍCÍ NEREZOVÁ OCEL POTAŽENÝ TEFLONEM | J TVAR, DÉLKA 150 CM PRŮMĚR 0,032, 35, 38, JFT-150-PRŮMĚR
0094578 | KATETR URETERÁLNÍ DILATAČNÍ | S AMPLATZ, DÉLKA 55 CM, NTAM 10/12
0094582 | SADA KATETRIZAČNÍ SUPRAPUBICKÁ | TROKAR, RUKÁVEC, SKALPEL, VEL. 8, 12, 16, SPS 8, 12, 16
0094586 | KATETR URETERÁLNÍ | VEL. 12 - 26, MODRÝ, DÉLKA 40 CM, BALON 5 - 15 ML, 9385S
0094589 | KATETR URETERÁLNÍ | BALON 60 ML, NELATON, COUVELAIRE, DUFOUR, VEL. 18, 20, 22, 24, 9387,9394,9391
0094594 | KATETR URETERÁLNÍ | HYDROFILNÍ, ICM, ICF, ICP
0094595 | KATETR URETERÁLNÍ | HYDROFILNÍ, IKM, IKF, IKP
0094598 | KATETR STYLET PRO PERITONEÁLNÍ DIALÝZU | SADA, PRO DOSPĚLÉ PDCA, PRO DĚTI PDCP
0094609 | KATÉTR ERCP | VEL. 5, DÉLKA 200 CM, HROT KÓNICKÝ SERC-T NEBO S BALONEM SERC-B
0094611 | SADA DRENÁŽNÍ NA JATERNÍ ABSCES | VEL. 10, 12, 14, 16, DILATÁTOR 6,8,10,12,14,16,18, LADS-M10, M12, M14, M16
0094621 | KATETR VODÍCÍ ACCESS | 520XXXXX, 620XXXXX
0094632 | TROKAR VERSASTEP PLUS | 15MM, VS101015P
0094633 | TROKAR VERSASTEP PLUS | 15MM, RUKÁVEC, VS100015
0094636 | TROKAR VERSAPORT PLUS RPF 5-11 MM | PLASTOVÝ S OCHRANÝM ŠTÍTEM PRO NÁSTROJE 5-11 MM,DLOUHÝ,OBV.DÉLKA,179070P
0094638 | TROKAR VERSAPORT PLUS RPF 5-8 MM | PLASTOVÝ S OCHRANÝM ŠTÍTEM PRO NÁSTROJE 5-8 MM,DLOUHÝ,OBV.DÉLKA,179074P
0094664 | PORT IMPLANTABILNÍ HELIOSITE | HSI, HSI P, EVX, EVX P HSI XX XX, HSI P XX XX, EVX XX, EVX P XX XX
0094665 | ELEKTRODA STIMULAČNÍ/DEFIBRILAČNÍ ZEVNÍ MEDI-TRACE 1310P | KOMBINOVANÁ DEFIBR. A EKG ELEKTRODA, PRO PHYSIO CONTROL, 31319281
0094666 | ELEKTRODA STIMULAČNÍ/DEFIBRILAČNÍ ZEVNÍ MEDI-TRACE CADENCE | NÁHRADA ZA PHILIPS(HP)M3501A,M3502A PRO DOSPĚLÉ,RTG NEKONTRASTNÍ,22661R
0094667 | ELEKTRODA STIMULAČNÍ/DEFIBRILAČNÍ ZEVNÍ MEDI-TRACE CADENCE | NÁHRADA ZA PHILIPS (HP) M3503A, M3504A PRO DĚTI,RTG NEKONTRASTNÍ, 22661P
0094670 | ELEKTRODA STIMULAČNÍ/DEFIBRILAČNÍ ZEVNÍ MEDI-TRACE CADENCE | NÁHRADA ZA PHYSIO-CONTROL QUIK-COMBO PRO DĚTI,RTG NEKONTRASTNÍ,22550P
0094671 | ELEKTRODA STIMULAČNÍ/DEFIBRILAČNÍ ZEVNÍ MEDI-TRACE CADENCE | NÁHRADA ZA ZOLL STAT-PADZ A PRO-PADZ PRO DOSPĚLÉ, RTG NEKONTRASTNÍ, 22770R
0094673 | ELEKTRODA STIMULAČNÍ/DEFIBRILAČNÍ ZEVNÍ MEDI-TRACE CADENCE | NAMÍSTO PHILIPS DP2,DP6,M3713A,M3716A,M3718A PRO DOSPĚLÉ, RTG NEKONTRAST,22660R
0094674 | KATETR HEMODIALYZAČNÍ - MAHURKAR QPLUS, VYSOKOPRŮTOKOVÝ | SET S ROVNÝMI SPOJKAMI; 13.5CH; 13.5CM; 8888135131
0094676 | KATETR HEMODIALYZAČNÍ - MAHURKAR QPLUS, VYSOKOPRŮTOKOVÝ | SET SE ZAHNUTÝMI SPOJKAMI; 13.5CH; 13.5CM; 8888135132
0094688 | KATETR HEMODIALYZAČNÍ - 2L | MCFK60 FEMORÁLNÍ KATETR
0094713 | ELEKTRODY STIMULAČNÍ/DEFIBRILAČNÍ/EKG-ZEVNÍ | ELEKTRODY EDGE SYSTÉM S KONEKTOR. QUIK-COMBO, RADIOTRANSP., 11996-000093
0094716 | KATETR ABLAČNÍ (KARDIOCHIR) - CARDIOABLATE MAPS | 49205
0094718 | KATETR FACILITAČNÍ RX ZAHNUTÝ K DEFENDER FILTRU | ANGLEDFC
0094719 | STENT PERIFERNÍ VASKULÁRNÍ - ASSURANT; BALONEXP; COCR | ASCXXXS, ASCXXXL
0094720 | DEFIBRILÁTOR DVOUDUTINOVÝ SECURA DR | BEZ ELEKTROD (ZÁRUKA 6 LET)
0094722 | DEFIBRILÁTOR JEDNODUTINOVÝ SECURA VR | BEZ ELEKTROD (ZÁRUKA 7 LET)
0094726 | DEFIBRILÁTOR DVOUDUTINOVÝ SECURA DR | VČETNĚ ELEKTROD (ZÁRUKA 6 LET)
0094728 | DEFIBRILÁTOR JEDNODUTINOVÝ SECURA VR | VČETNĚ ELEKTROD (ZÁRUKA 7 LET)
0094730 | DEFIBRILÁTOR BIVENTRIKULÁRNÍ CONSULTA CRT - D | VČETNĚ ELEKTROD (ZÁRUKA 5 LET)
0094733 | ZAVADĚČ CONVOY | CONVOY DELIVERY SHEATH M0045XXXXXX
0094759 | JEHLA INTRAOSEÁLNÍ, 15MM - EZ-IO (ZV 79111,06713) | RŮŽOVÁ,15MM/15G;9018-EU-001 (V BAL 1KS)
0094762 | PROTÉZA CÉVNÍ DYNAFLO 7MM, 50-60CM (PRO BYPASS,REKONST. PERIFER. TEP.) | DNX007C
0094764 | PROTÉZA CÉVNÍ DYNAFLO FLEX 7MM,50CM(PRO BYPASS,REKONST. PERIFER. TEP.) | DNF5007SC
0094766 | PROTÉZA CÉVNÍ DYNAFLO FLEX 7-8MM,60CM(PRO BYPASS,REKONST.PERIFER.TEP.) | DNF600XSC
0094769 | KATETR ANGIOGRAFICKÝ HIGH FLOW | 0023XXXX, 0024XXXX, 00090XXX, 001XXXXX
0094772 | KATETR ANGIOGRAFICKÝ ANGIOFLEX | 003XXXXX
0094783 | KATETR VODÍCÍ | HORIZON 6F VŠECHNY TVARY AS-G-6-XXX-XXX
0094784 | KATETR DIAGNOSTICKÝ | SKYLINE 4F,5F,6F, VŠECHNY TVARY AS-X-L-XXX-XXX
0094785 | BALÍČEK PORODNICKÝ - ZV 79111;06713 | 460600
0094786 | STENT JÍCNOVÝ - BONASTENT, NITINOL, POTAŽENÝ | PR:16-20MM;DÉL:60-180CM; SILIK;REP;LASSO; BE-XXXX;X=1606-2018
0094791 | STENT BILIÁRNÍ - BONASTENT, ENDOSKOPICKÝ, NITINOL, PLNĚ POTAŽENÝ, LASS | PR:8-10MM;DÉL:30-120MM; BBL-08XXXX;BBL10XXXX;X=0318-1218
0094792 | STENT BILIÁRNÍ - BONASTENT; PERKUTÁNNÍ; SAMOEXPANDIBILNÍ; NITINOL | NEPOTAŽENÝ BB-100X06
0094795 | STENT KOLOREKTÁLNÍ - HANAROSTENT; SAMOEXPANDIBILNÍ; NITINOL | NEPOTAŽENÝ NCS-22-XXX-XXX
0094796 | STENT KOLOREKTÁLNÍ - HANAROSTENT; SAMOEXPANDIBILNÍ; NITINOL | POTAŽENÝ INTESTINÁLNÍ HRC-16-XXX-XXX
0094799 | STENT PYLORODUODENÁLNÍ - HANAROSTENT; SAMOEXPANDIBILNÍ; NITINOL | NEPOTAŽENÝ NDS-18-XXX-180, POTAŽENÝ NDC-18-XXX-180
0095603 | SYSTÉM HYDROCEPHALNÍ DRENÁŽNÍ CSF HAKIM VALVES 82-3016-20 | CODMAN NEPROGRAMOVATELNÝ VENTIL PEDIATRICKÝ BEZ PŘEDKOMŮRKY
0095605 | SYSTÉM HYDROCEPHALNÍ DRENÁŽNÍ CSF HAKIM VALVES 82-3026-30 | CODMAN NEPROGRAMOVATELNÝ VENTIL MICRO SADA
0095606 | SYSTÉM HYDROCEPHALNÍ DRENÁŽNÍ CSF HAKIM VALVES 82-3035-39 | CODMAN NEPROGRAMOVATELNÝ VENTIL MICRO SADA S PŘIPOJENÝM DISTÁLNÍM KATÉTREM
0095612 | SYSTÉM HYDROCEPHALNÍ DRENÁŽNÍ CSF HAKIM VALVES 82-3052 | CODMAN PŘÍSLUŠENSTVÍ,PRAVOÚHLÝ ADAPTÉR
0095614 | SYSTÉM HYDROCEPHALNÍ DRENÁŽNÍ CSF HAKIM VALVES 82-3090 | CODMAN PŘÍSLUŠENSTVÍ, ANTISYPHON
0095620 | SYSTÉM HYDROCEPHALNÍ DRENÁŽNÍ CSF HAKIM VALVES 82-3114 | CODMAN PROGRAMOVATELNÝ MICRO VENTIL SADA S PŘIPOJENÝM DISTÁLNÍM KATÉTREM
0095621 | SYSTÉM HYDROCEPHALNÍ DRENÁŽNÍ CSF HAKIM VALVES 82-3113 | CODMAN PROGRAMOVATEL.MICRO VENTIL SADA S PŘIPOJENÝM DIST. KATETREM A REZERVOÁREM
0095626 | SYSTÉM HYDROCEPHALNÍ DRENÁŽNÍ CSF HAKIM VALVES 82-1520 | CODMAN PŘÍSLUŠENSTVÍ,PLASTIKOVÝ KONEKTOR
0095627 | SYSTÉM HYDROCEPHALNÍ DRENÁŽNÍ CSF HAKIM VALVES | CODMAN NEPROGRAMOVATELNÝ VENTIL SADA BURR HOLE 82-3281-85,823801-05
0095630 | SYSTÉM HYDROCEPHALNÍ DRENÁŽNÍ CSF HAKIM VALVES | CODMAN NEPROGRAMOVATELNÝ VENTIL IN LINE SE SIPHONGUARDEM 823811-15,823821-25
0095631 | SYSTÉM HYDROCEPHALNÍ DRENÁŽNÍ CSF HAKIM VALVES | CODMAN PROGRAMOVATELNÝ VENTIL SADA BURR HOLE 82-3148,823838
0095634 | SYSTÉM HYDROCEPHALNÍ DRENÁŽNÍ CSF HAKIM VALVES | CODMAN PROGRAMOVATELNÝ VENTIL IN LINE SE SIPHONGUARDEM 82-3832,82-3842,82-3162
0095648 | SYSTÉM HYDROCEPHALNÍ DRENÁŽNÍ - SHUNT HOLTER 82-1623 | CODMAN VENTRICULOSTOMY RESERVOÁR,RICKHAMŮV DESIGN,VELKÝ
0095650 | SYSTÉM HYDROCEPHALNÍ DRENÁŽNÍ - SHUNT HOLTER 82-1615 | CODMAN VENTRICULOSTOMY RESERVOÁR,RICKHAMŮV DESIGN,STANDARD
0095655 | SYSTÉM HYDROCEPHALNÍ DRENÁŽNÍ - SHUNT HOLTER 82-6200-6202 | CODMAN LUMBO-PERITONIÁLNÍ ZKRAT 25-80CM
0095656 | SYSTÉM HYDROCEPHALNÍ DRENÁŽNÍ - SHUNT UNI CODMAN | S REZERVOÁREM 90CM,NÍZKOTLAKOVÝ PRO PALIATIVNÍ LÉČBU 828531 AŽ 33
0095659 | SYSTÉM HYDROCEPHALNÍ DRENÁŽNÍ - SHUNT UNI CODMAN 828591 | ZAHNUTÁ SPOJKA S REZERVOÁREM,PRO PALIATIVNÍ LÉČBU
0095759 | IMPLANTÁT BRADOVÝ MEDPOR | ŠPIČKA BRADY, STŘEDNÍ (KAT.: 86011)
0095761 | IMPLANTÁT BRADOVÝ MEDPOR | JEDNODÍLNÝ TVAROVANÝ, MALÝ (KAT.: 7520)
0095762 | IMPLANTÁT BRADOVÝ MEDPOR | JEDNODÍLNÝ TVAROVANÝ, STŘEDNÍ (KAT.: 7521)
0095784 | IMPLANTÁT MAXILLOFACIÁLNÍ MEDPOR | DESTIČKA MEDPOR-TITANOVÁ S BARIÉROU 38mm x 50mm x 1,00mm (KAT.: 81026)
0095809 | IMPLANTÁT PRO KRANIOPLASTIKU MEDPOR | BLOK 13mm x 38mm x 3mm (KAT.: 6332)
0095815 | IMPLANTÁT PRO KRANIOPLASTIKU MEDPOR | BLOK 38mm x 63mm x 3mm (KAT.: 6338)
0095836 | IMPLANTÁT SPINÁLNÍ SYSTÉM EASYSPINE TI ZADNÍ PŘÍSTUP | OTEVŘENÝ PŘÍČNÝ KONEKTOR ES005T
0095837 | IMPLANTÁT SPINÁLNÍ SYSTÉM EASYSPINE TI ZADNÍ PŘÍSTUP | UZAVŘENÝ PŘÍČNÝ KONEKTOR ES006T
0095841 | IMPLANTÁT SPINÁLNÍ SYSTÉM EASYSPINE TI ZADNÍ PŘÍSTUP | PEDIKULÁR LP ŠROUB PRUM.6-7MM.L35,55MM.ES862T-864T,872T-874T,181T,165T,871T,875T
0095842 | IMPLANTÁT SPINÁLNÍ SYSTÉM EASYSPINE TI ZADNÍ PŘÍSTUP | PEDIKULÁR LONG ŠROUB PRUM.0-7MM,L35-55MM,ES821T-825T,831T-835T
0095843 | IMPLANTÁT SPINÁLNÍ EASYSPINE TI PEDIKULÁR HOOK ZADNÍ PŘÍSTUP | PRAVÝ ES 321T. LEVÝ ES 322T
0095846 | IMPLANTÁT SPINÁLNÍ SYSTÉM EASYSPINE TI ZADNÍ PŘÍSTUP | TYČ PRUM.6MM,D 250MM ES525T,ES625T
0095847 | IMPLANTÁT SPINÁLNÍ SYSTÉM EASYSPINE TI ZADNÍ PŘÍSTUP | TYČ PRUM.6MM,D 300-500MM ES530T,535T,540T,625T,630T,635T,640T,645T,650T
0095857 | IMPLANTÁT SPINÁL.NÁHRADA MEZIOBRATLOVÁ MOBIDISC BEDERNÍ | HORNÍ DESTIČKA STUPEŇ 0 T4 24X29,T6 27X34,T8 30X39,MD512K,312K,712K
0095858 | IMPLANTÁT SPINÁL.NÁHRADA MEZIOBRATLOVÁ MOBIDISC BEDERNÍ | DOLNÍ DEST.STUP.0-5-10,T424X29,MD513-515K,T627X34,MD713-715K,T830X39,MD313-315K
0095859 | IMPLANTÁT SPINÁL.NÁHRADA MEZIOBRATLOVÁ MOBIDISC BEDERNÍ | INSERT T6/T8 HO6-11MM,T4 HO6-11MM,MD551P-556P,351P-356P
0095860 | IMPLANTÁT SPINÁL.NÁHRADA MEZIOBRATLOVÁ MOBIDISC BEDERNÍ | SPODNÍ A HORNÍ NASTAVITELNÝ KÝL PRO MOBIDISC
0095861 | IMPLANTÁT SPINÁLNÍ SYSTÉM PANGEA HRUDNÍ/BEDERNÍ ZADNÍ PŘÍSTUP | ČEPIČKA PANGEA, SLITINA TITANU (TAN) 04.620.000
0095864 | IMPLANTÁT SPINÁLNÍ SYSTÉM PANGEA HRUDNÍ/BEDERNÍ ZADNÍ PŘÍSTUP | PŘÍČNÝ KONEKTOR, NÍZKOPROFILOVÝ, DÉLKA 33/36,5 AŽ 49/69 MM 04.620.203-205
0095865 | IMPLANTÁT SPINÁLNÍ SYSTÉM PANGEA HRUDNÍ/BEDERNÍ ZADNÍ PŘÍSTUP | ŠROUB PEDIKULÁRNÍ PANGEA POLYAXIAL, PR. 4-9 MM, DÉLKA 20-100 MM 04.620.420-999
0095866 | IMPLANTÁT SPINÁLNÍ SYSTÉM PANGEA HRUDNÍ/BEDERNÍ ZADNÍ PŘÍSTUP | PŘÍČNÝ KONEKTOR, NÍZKOPROFILOVÝ, DÉLKA 15-24 MM, TITAN 497.791-794
0095867 | IMPLANTÁT SPINÁLNÍ SYSTÉM PANGEA HRUDNÍ/BEDERNÍ ZADNÍ PŘÍSTUP | PŘÍČNÝ KONEKTOR, NÍZKOPROFILOVÝ, DÉLKA 25.5/30.5 AŽ 56/83 MM 497.795-799
0095868 | IMPLANTÁT SPINÁL.NÁHRADA MEZIOBRATLOVÁ CHRONOS BEDERNÍ ZADNÍ PŘÍSTUP | PLIVIOS KLEC NÁHRADA SPONG.KOSTI PLIF PEEK VEL.7-17 MM STER.870.984S-870.989S
0095872 | VÝPLŇ DUTINY - HEALOS - 10CC | 10CC;OSTEOSYNTETICKÝ RESORBOVATELNÝ,276160010 10ML
0095873 | IMPLANTÁT SPINÁLNÍ SYSTÉM VENTURE TI KRČNÍ PŘEDNÍ PŘÍSTUP | 9790019-9790050, PŘEDNÍ DLAHA 19,21,23,25,27.5,30,32.5,35,37.5,40,50 MM
0095874 | IMPLANTÁT SPINÁLNÍ SYSTÉM VENTURE TI KRČNÍ PŘEDNÍ PŘÍSTUP | 97900XX PŘEDNÍ DLAHA 42.5,45,47.5,50,52.5,55,57.5,60, 62.5,65MM
0095875 | IMPLANTÁT SPINÁLNÍ SYSTÉM VENTURE TI KRČNÍ PŘEDNÍ PŘÍSTUP | 97900XX PŘEDNÍ DLAHA 67.5,70,72.5,75,77.5,80,82.5,85,87.5,90,95MM
0095876 | IMPLANTÁT SPINÁLNÍ SYSTÉM VENTURE TI KRČNÍ PŘEDNÍ PŘÍSTUP | 97901XX PŘEDNÍ DLAHA 100,105,110MM
0095877 | IMPLANTÁT SPINÁLNÍ SYSTÉM VENTURE TI KRČNÍ PŘEDNÍ PŘÍSTUP | 979021X ŠROUB BEZ PŘEDVRTÁNÍ/FIXNÍ 4.0MM X 11,13,15,17,19MM
0095878 | IMPLANTÁT SPINÁLNÍ SYSTÉM VENTURE TI KRČNÍ PŘEDNÍ PŘÍSTUP | 979022X,979122X ŠROUB SAMOZÁŘEZNÝ/FIXNÍ 4.0MM X 11,12,13,14,15,16,17,19MM
0095879 | IMPLANTÁT SPINÁLNÍ SYSTÉM VENTURE TI KRČNÍ PŘEDNÍ PŘÍSTUP | 979031X ŠROUB BEZ PŘEDVRTÁNÍ/VARIABILNÍ 4.0MM X 11,13,15,17,19MM
0095880 | IMPLANTÁT SPINÁLNÍ SYSTÉM VENTURE TI KRČNÍ PŘEDNÍ PŘÍSTUP | 979032X,9791132X ŠROUB SAMOZÁŘEZNÝ/VARIABILNÍ 4.0MM X 11,12,13,14,15,16,17,19MM
0095881 | IMPLANTÁT SPINÁLNÍ SYSTÉM VENTURE TI KRČNÍ PŘEDNÍ PŘÍSTUP | 9791030,150 PŘEDNÍ DLAHA TRANS 30,50MM
0095882 | IMPLANTÁT SPINÁLNÍ SYSTÉM VENTURE TI KRČNÍ PŘEDNÍ PŘÍSTUP | 979521X ŠROUB BEZ PŘEDVRTÁNÍ/FIXNÍ 4.5MM X 11,13,15,17,19MM
0095883 | IMPLANTÁT SPINÁLNÍ SYSTÉM VENTURE TI KRČNÍ PŘEDNÍ PŘÍSTUP | 979522X ŠROUB SAMOZÁŘEZNÝ/FIXNÍ 4.5MM X 11,13,15,17,19MM
0095884 | IMPLANTÁT SPINÁLNÍ SYSTÉM VENTURE TI KRČNÍ PŘEDNÍ PŘÍSTUP | 979531X ŠROUB BEZ PŘEDVRTÁNÍ/VARIABILNÍ 4.5MM X 11,13,15,17,19MM
0095885 | IMPLANTÁT SPINÁLNÍ SYSTÉM VENTURE TI KRČNÍ PŘEDNÍ PŘÍSTUP | 979532X ŠROUB SAMOZÁŘEZNÝ/VARIABILNÍ 4.5MM X 11,13,15,17,19MM
0095886 | IMPLANTÁT SPIN.NÁHRADA MEZIOBRATL.PERIMETER VERTE-STACK HRUD/BED PŘED. | PEEK 32912XX KLEC MALÁ HORNÍ, DÉLKA 8,10,12,14,16,18,20MM 4 ST
0095887 | IMPLANTÁT SPIN.NÁHRADA MEZIOBRATL.PERIMETER VERTE-STACK HRUD/BED PŘED. | PEEK 32923XX KLEC STŘEDNÍ HORNÍ,DÉLKA 8,10,12,14,16,18,20MM, 8 ST
0095888 | IMPLANTÁT SPIN.NÁHRADA MEZIOBRATL.PERIMETER VERTE-STACK HRUD/BED PŘED. | PEEK 32933XX,4XX,5XX KLEC VELKÁ HORNÍ, DÉLKA 8,10,12,14,16,18,20MM, 8,12,15 ST
0095889 | IMPLANTÁT SPIN.NÁHRADA MEZIOBRATL.PERIMETER VERTE-STACK HRUD/BED PŘED. | PEEK ALIF 33912XX KLEC MALÁ DOLNÍ, DÉLKA 8,10,12,14,16,18,20MM 4 ST
0095890 | IMPLANTÁT SPIN.NÁHRADA MEZIOBRATL.PERIMETER VERTE-STACK HRUD/BED PŘED. | PEEK ALIF 33923XX KLEC STŘEDNÍ DOLNÍ,DÉLKA 8,10,12,14,16,18,20MM, 8 ST
0095891 | IMPLANTÁT SPIN.NÁHRADA MEZIOBRATL.PERIMETER VERTE-STACK HRUD/BED PŘED. | PEEK 33933XX,4XX,5XX KLEC VELKÁ DOLNÍ, DÉLKA 8,10,12,14,16,18,20MM, 8,12,15 ST
0095893 | IMPLANTÁT SPIN.NÁHRADA MEZIOBRATL.PERIMETER VERTE-STACK HRUD/BED PŘED. | PEEK ALIF 33943XX KLEC XL DÉLKA 10,12,14MM 8DEG.
0095926 | IMPLANTÁT SPINÁLNÍ SYSTÉM VERTEX MAX REKONTRUKČ. KRČNÍ/HRUD.ZADNÍ PŘÍS | ŠROUB MULTIAXIÁLNÍ SE ZÁVITEM TI 3.5-4.0X18-40MM 69558XXPT,69588XXPT, 69587XXPT
0095929 | IMPLANTÁT SPINÁLNÍ SYSTÉM VERTEX MAX REKONTRUKČ. KRČNÍ/HRUD.ZADNÍ PŘÍS | KOMPATIBILITA S TH 6902200,20 KONEKTOR/SPOJKA PRO TYČE 3.2-5.5MM,3.2-4.5MM
0095934 | IMPLANTÁT SPINÁL.SYSTÉM FIXAČNÍ CDH LEGACY MAST TI HRUD/BED ZADNÍ PŘÍS | 757XXXX ŠROUB KANULOVANÝ MAS 4.5,5.5,6.5,7.5 X 25- 75MM
0095935 | IMPLANTÁT SPINÁL.SYSTÉM FIXAČNÍ CD HORIZON SEXTANT 1 BEDER ZADNÍ PŘÍS | 8670001, 8670002 ZAVÁDĚCÍ DRÁT TUPÝ, OSTRÝ
0096049 | IMPLANTÁT SPINÁLNÍ SYSTÉM SILHOUETTE HRUDNÍ/BEDERNÍ ZADNÍ PŘÍSTUP | ŠROUB POLYAXIÁLNÍ, VEL.4.5,5.5 AŽ 8.5,25.30 AŽ 60 7220-4525-00 AŽ 7220-8560-00
0096053 | IMPLANTÁT SPINÁLNÍ SYSTÉM SILHOUETTE HRUDNÍ/BEDERNÍ ZADNÍ PŘÍSTUP | MATICE ZAJIŠŤOVACÍ 7-MI-STRANNÁ, 07.00594.001
0096054 | IMPLANTÁT SPINÁLNÍ SYSTÉM SILHOUETTE HRUDNÍ/BEDERNÍ ZADNÍ PŘÍSTUP | TYČ PŘÍČNÁ ATC, VEL. 5.5 30-40,40-50,50-60 07.00408.001 AŽ .004
0096055 | IMPLANTÁT SPINÁLNÍ SYSTÉM SILHOUETTE HRUDNÍ/BEDERNÍ ZADNÍ PŘÍSTUP | OBJÍMKA ATC, 07.00424.001
0096063 | IMPLANTÁT SPINÁL.NÁHRADA MEZIOBRATLOVÁ TM KRČNÍ PŘEDNÍ PŘÍSTUP | TANTAL POREZNÍ KLEC FÚZNÍ TM-100,VEL.11X11,11X14,14X14,06-141-01051AŽ06-141-0310
0096064 | IMPLANTÁT SPINÁL.NÁHRADA MEZIOBRATLOVÁ TM BEDERNÍ ZADNÍ PŘÍST. | TLIF TANTAL POREZNÍ FÚZNÍ TM-300,VEL.13.5x32.5; 06-173-01071 AŽ 06-173-01151
0096066 | IMPLANTÁT SPINÁL.NÁHRADA MEZIOBRATLOVÁ TM BEDERNÍ ZADNÍ PŘÍSTUP | PLIF TANTAL POREZNÍ TM-500,PARALELNÍ,ÚHLOVÁ, VEL.10X32; 06-165-01081 AŽ 06-165-0
0096078 | ŠROUB VSTŘEBATELNÝ MENISKEÁLNÍ | DÉLKA 10,12,MM MRD-3010,MRD-3012
0096081 | VÝPLŇ DUTINY-UMĚLÁ NÁHRADA TKÁNĚ OSTEOSET 50CC | 50CC;500 KULIČEK, VEL.4,8MM, OBJ.KÓD 84000103
0096083 | VÝPLŇ DUTINY-KOSTNÍ UMĚLÁ NÁHRADA TKÁNĚ OSTEOSET 2CC | 2CC;25 KULIČEK, VEL.4,8MM,OBJ.KÓD 84000106
0096086 | VÝPLŇ DUTINY-KOSTNÍ UMĚLÁ NÁHRADA TKÁNĚ OSTEOSET 50CC | 50CC;2200 KULIČEK, VEL.3MM, OBJ.KÓD 84000350
0096094 | VÝPLŇ DUTINY-KOSTNÍ UMĚLÁ NÁHRADA TKÁNĚ OSTEOSET T 5CC | 5CC;50 KULIČEK S INJEKTOREM VEL.4,8MM, OBJ.KÓD 89004805
0096095 | VÝPLŇ DUTINY-KOSTNÍ UMĚLÁ NÁHRADA TKÁNĚ OSTEOSET 25CC | 25CC;SADA - MISKA-ŠABLONA-MATERIÁL, , OBJ.KÓD 84000211
0096096 | VÝPLŇ DUTINY-KOSTNÍ UMĚLÁ NÁHRADA TKÁNĚ OSTEOSET 25CC | 25CC;SADA K RYCH.VYTVRZ,MISKA-ŠABLONA-MATERIÁL,OBJ.KÓD 84000311
0096097 | VÝPLŇ DUTINY-KOSTNÍ UMĚLÁ NÁHRADA ŠTĚPU -OSTEOSET MINIINVAZIVNÍ 15CC | 15CC;VHODNÝ PRO INJEKCI, OBJ.KÓD 84000411
0096098 | VÝPLŇ DUTINY-KOSTNÍ UMĚLÁ NÁHRADA ŠTĚPU -OSTEOSET MINIINVAZIVNÍ 5CC | 5CC;VHODNÝ PRO INJEKCI, OBJ.KÓD 84MM0211
0096099 | VÝPLŇ DUTINY-KOSTNÍ UMĚLÁ NÁHRADA TKÁNĚ OSTEOSET 5CC | 5CC;RESORB.MINI KULIČKY- SADA3KS (MISKA,ŠABLONA,MATERIÁL), OBJ.KÓD 84000511
0096100 | VÝPLŇ DUTINY-KOSTNÍ UMĚLÁ NÁHRADA TKÁNĚ OSTEOSET 5CC | 5CC;RESORB.MINI KULIČ.-SADA3KS K RYCH.VYTVRZ(MISKA,ŠABL,MATER),OBJ.KÓD 8400061
0096102 | VÝPLŇ DUTINY-KOSTNÍ UM.NÁHRADA ŠTĚPU-MINIINVAZIVNÍ PERKUTÁNNÍ-MIIG X3 | 15CC;KOMPLET SADA/3KS/,OBJ.KÓD 84XSIN15
0096104 | ŠROUB SPONGIÓZNÍ VSTŘEBATELNÝ SMARTSCREW | CELÝ PRŮM. 2,0MM DÉL.6,8,10,12,14,16, 20MM, 222006-20
0096106 | ŠROUB SPONGIÓZNÍ VSTŘEBATELNÝ SMARTSCREW | CELÝ PRŮM. 2,7MM DÉL.6,8,10,12,14,16,18,20,24MM,222706-24
0096107 | ŠROUB SPONGIÓZNÍ VSTŘEBATELNÝ SMARTSCREW | PLNÉ ZÁVIT.PR.3,5MM D.10-45MM,222510-45,ČÁST.ZÁVIT.D.10-40MM,223510-40
0096108 | ŠROUB SPONGIÓZNÍ VSTŘEBATELNÝ SMARTSCREW | ČÁST. ZÁVIT. PRŮM.4,5DÉL.25-70MM,223825-70, PLNĚ ZÁVIT. DÉL.25-70MM,224525-70
0096110 | ŠROUB SPONGIÓZNÍ VSTŘEBATELNÝ SMARTSCREW | KANYLOVANÝ PRŮM.4,5DÉL.30,35,40,45,50,55,60,65,70MM, 224530C-70C
0096128 | IMPLANTÁT STŘEDOUŠNÍ- STIPULA-FLUOROPLASTIC | STRAIGHT TUBE 7012,ID 1,1MM
0096138 | IMPLANTÁT UROLOGICKÝ ZÁVĚS.TVT PÁSKA SWING BAND | PŘÍSTUP SUBURETERÁLNÍ-PRO MOČ.ŽENSKOU INKONT. SBE+08400 SP 8X400MM,ZAVADĚČ
0096142 | IMPLANTÁT KOSTNÍ NÁHRADA DEFEKTU SKELETU CERAMIL-BIO.INERT.POR.ALUMIN. | VÁLEČKY MEZIOBRATLOVÉ DLE CLOWARDA M73CC1013,1413
0096144 | IMPLANTÁT KOSTNÍ NÁHRADA DEFEKTU SKELETU CERAMIL-BIO.INERT.POR.ALUMIN. | KLÍN DVOJSTĚNNÝ PRO DEROTACI TIB.HRBOLU M68CC10,13,15
0096148 | IMPLANTÁT NÁHRADA DEFEKTU SKELETU LEBKY CERAMIL-BIO.INERT.POR.ALUMIN. | ZÁTKA PRO TREPANACI M72CC6008-12
0096153 | ROZTOK HYALURÁTU SODNÉHO - CYTHYAL - ZV 76217 | 50 ML;40MG/50ML; HYC-4050
0096154 | VÝPLŇ DUTINY-KOSTNÍ UMĚLÁ NÁHRADA ŠTĚPU-MINIINVAZIVNÍ-MIIG X3 15CC | 15CC;VYSOCE VISKOZNÍ 84LK-2500
0096155 | VÝPLŇ DUTINY-KOSTNÍ UMĚLÁ NÁHRADA TKÁNĚ CELLPLEX VSTŘEBATELNÁ 7CC | 7CC;KOST SPONGIOZNÍ SYNTHET TCP 7CCM V TUBĚ INFILTRATE 89000007
0096156 | VÝPLŇ DUTINY-KOSTNÍ UMĚLÁ NÁHRADA TKÁNĚ CELLPLEX VSTŘEBATELNÁ 15CC | 15CC;KOST SPONGIOZNÍ SYNTHET TCP 15CCM V TUBĚ INFILTRATE 89000015
0096157 | VÝPLŇ DUTINY-KOSTNÍ UMĚLÁ NÁHRADA TKÁNĚ CELLPLEX VSTŘEBATELNÁ 20CC | 20CC;KOST SPONGIOZNÍ SYNTHET TCP 20CCM V LAHVIČCE 89000020
0096162 | SYSTÉM ZEVNÍ DRENÁŽNÍ LIKVOROVÝ DOČASNÝ DISPOMEDICA | DRENÁŽ EXT. S MONIT. A KULIČ. VENTILEM, ÚCHYT NA SUCHÝ ZIP ,01.36400
0096163 | SYSTÉM ZEVNÍ DRENÁŽNÍ LIKVOROVÝ DOČASNÝ DISPOMEDICA | DRENÁŽ EXT. BEZ MONIT. A KULIČ. VENTILU, ÚCHYT NA SUCHÝ ZIP ,01.36403-1
0096164 | SYSTÉM ZEVNÍ DRENÁŽNÍ LIKVOROVÝ DOČASNÝ DISPOMEDICA | DRENÁŽ EXT. STANDARD, POUZE S INJEKČNÍM PORTEM ,01.36500
0096165 | SYSTÉM ZEVNÍ DRENÁŽNÍ LIKVOROVÝ DOČASNÝ DISPOMEDICA | DRENÁŽ EXT. S KULIČ. VENTILEM, BEZ MONIT. VENTILU ,01.36501
0096166 | SYSTÉM ZEVNÍ DRENÁŽNÍ LIKVOROVÝ DOČASNÝ DISPOMEDICA | DRENÁŽ EXT. BEZ KULIČ. VENTILU, KONEKTOR PŘEVODNÍKU ,01.36502
0096167 | SYSTÉM ZEVNÍ DRENÁŽNÍ LIKVOROVÝ DOČASNÝ DISPOMEDICA | BEZPEČNOSTNÍ KONEKTOR PRO PŘIPOJENÍ VENTRIKULÁRNÍHO KATETRU ,01.3687
0096168 | SYSTÉM ZEVNÍ DRENÁŽNÍ LIKVOROVÝ DOČASNÝ DISPOMEDICA | KONEKTOR SBĚRNÉHO VAKU ,01.3689
0096169 | SYSTÉM ZEVNÍ DRENÁŽNÍ LIKVOROVÝ DOČASNÝ DISPOMEDICA | DRENÁŽ EXT. SET S VENTRIK. KAT. 7F, ÚCHYT NA SUCHÝ ZIP ,01.36424
0096170 | SYSTÉM ZEVNÍ DRENÁŽNÍ LIKVOROVÝ DOČASNÝ DISPOMEDICA | DRENÁŽ EXT. SET S VENTRIK. KAT. 9F, ÚCHYT NA SUCHÝ ZIP ,01.36430
0096171 | SYSTÉM ZEVNÍ DRENÁŽNÍ LIKVOROVÝ DOČASNÝ DISPOMEDICA | DRENÁŽ EXT. SET S VENTRIK. KAT. 9F S OVÁL. PERF., SUCHÝ ZIP ,01.36460
0096172 | SYSTÉM ZEVNÍ DRENÁŽNÍ LIKVOROVÝ DOČASNÝ DISPOMEDICA | DRENÁŽ EXT. SET S VENTRIK. KAT. 7F ,01.36524
0096173 | SYSTÉM ZEVNÍ DRENÁŽNÍ LIKVOROVÝ DOČASNÝ DISPOMEDICA | DRENÁŽ EXT. SET S VENTRIK. KAT. 9F ,01.36530
0096174 | SYSTÉM ZEVNÍ DRENÁŽNÍ LIKVOROVÝ DOČASNÝ DISPOMEDICA | DRENÁŽ EXT. SET BEZ KULIČ. VENT., S VENTRIK. KAT. 9F ,01.36532
0096176 | SYSTÉM ZEVNÍ DRENÁŽNÍ LIKVOROVÝ DOČASNÝ DISPOMEDICA | VENTRIKULÁRNÍ KATETR 9F ,01.3600
0096177 | SYSTÉM ZEVNÍ DRENÁŽNÍ LIKVOROVÝ DOČASNÝ DISPOMEDICA | VENTRIKULÁRNÍ KATETR 9F S OVÁLNOU DRENÁŽNÍ PERFORACÍ ,01.3605
0096178 | SYSTÉM ZEVNÍ DRENÁŽNÍ LIKVOROVÝ DOČASNÝ DISPOMEDICA | VENTRIKULÁRNÍ KATETR 7F ,01.3610
0096179 | SYSTÉM ZEVNÍ DRENÁŽNÍ LIKVOROVÝ DOČASNÝ DISPOMEDICA | LUMBÁRNÍ KATETR, SADA S VODÍCÍM DRÁTEM A FIXAČNÍM KŘIDÉLKEM ,01.3700-1
0096180 | SYSTÉM ZEVNÍ DRENÁŽNÍ LIKVOROVÝ DOČASNÝ DISPOMEDICA | LUMBÁRNÍ KATETR ,01.3700-2
0096187 | IMPLANTÁT SPINÁLNÍ SYSTÉM DYNESYS STABILIZACE BEDERNÍ ZADNÍ PŘÍSTUP | ŠROUB PEDIKUL.HA+STAV,PR5.2AŽ8.0MM/DEL.35AŽ55MM,2KS,01.03745.235AŽ01.03748.055
0096188 | IMPLANTÁT SPINÁLNÍ OPTIMA ST | ŠROUB POLYAXIÁLNÍ VEL.5.0,6.0,7.0,7.5,8.0/30,35 AŽ 60,70,80 SPAX0XX
0096189 | IMPLANTÁT SPINÁLNÍ OPTIMA ST | ŠROUB MONOAXIÁLNÍ VEL.5.0,6.0,7.0,7.5,8.0/30,35 AŽ 60 SMX0XX
0096190 | IMPLANTÁT SPINÁLNÍ OPTIMA ST | ŠROUB REDUKČNÍ, MONO, POLY VEL.6.0,7.0/40,45,50 SXXX1XX
0096191 | IMPLANTÁT SPINÁLNÍ OPTIMA ST | ŠROUB STAVĚCÍ STANDARD, VELKÝ M9,10x1.5 SP30X0
0096192 | IMPLANTÁT SPINÁLNÍ OPTIMA ST | ŠROUB STAVĚCÍ KONEKTORU M7x1.0 SH0060
0096193 | IMPLANTÁT SPINÁLNÍ OPTIMA ST | SPOJKA PŘÍČNÁ, NASTAVITELNÁ VEL.40-50 až 80-90 SGA24X0
0096194 | IMPLANTÁT SPINÁLNÍ OPTIMA ST | TYČ ROVNÁ VEL.6.0/40,50 až 120,150,200,300,400,480,600 SG16XX
0096195 | IMPLANTÁT SPINÁLNÍ OPTIMA ST | TYČ OHNUTÁ VEL.6.0/40,50 až 100 SG19XX
0096196 | IMPLANTÁT SPINÁLNÍ OPTIMA ST | SPOJKA LATERÁLNÍ,AXIÁILNÍ,DOMINO SH00XX
0096197 | IMPLANTÁT SPINÁLNÍ OPTIMA ST | HÁK LAMINÁRNÍ PEDIKULÁRNÍ OFFSETOVÝ ÚHLOVÝ PRODLUŽOVACÍ THORAKÁLNÍ SHXXXX-AX
0096214 | IMPLANTÁT SPINÁLNÍ SYSTÉM XIA PRECISION STABILIZAČNÍ ZADNÍ PŘÍSTUP | TYČ ZAHNUTÁ MAX. PR. 6MM, DÉLKA 30-90MM 48219050-80
0096243 | IMPLANTÁT SPINÁL.NÁHRADA MEZIOBRATLOVÁ KIMBA HRUD/BEDER ZADNÍ PŘÍS | KLÍCKA MCO71632-MC151632
0096245 | IMPLANTÁT SPINÁL.NÁHRADA MEZIOBRATLOVÁ SEMIAL HRUDNÍ/BEDER.ZADNÍ PŘÍS. | KLÍCKA SK050838 -SK101843
0096246 | IMPLANTÁT SPINÁLNÍ GS ZADNÍ PŘÍSTUP | TRANSLAMINÁRNÍ FIXÁTOR TLP3235-TLP6535
0096254 | IMPLANTÁT SPINÁLNÍ SYSTÉM PANGEA HRUDNÍ/BEDERNÍ ZADNÍ PŘÍSTUP | ŠROUB PEDIKUL. MONOAXIAL PR. 4-7 MM D 20-100 MM TITAN 04.622.420-799
0096255 | IMPLANTÁT SPINÁLNÍ SYSTÉM PANGEA HRUDNÍ/BEDERNÍ ZADNÍ PŘÍSTUP | ŠROUB PEDIKUL. MONOAXIAL PR. 8-9 MM D 20-100 MM TITAN 04.622.825-999
0096256 | IMPLANTÁT SPINÁLNÍ SYSTÉM PANGEA HRUDNÍ/BEDERNÍ ZADNÍ PŘÍSTUP | HÁK LAMINÁRNÍ PEDIKULÁRNÍ VÝBĚŽKOVÝ XS-L TITAN 04.622.010-312
0096257 | IMPLANTÁT SPINÁLNÍ SYSTÉM PANGEA HRUDNÍ/BEDERNÍ ZADNÍ PŘÍSTUP | TYČ PR. 6.0 MM D 200-500 MM ŠESTIHRAN TITAN 04.622.314-317 352-355
0096262 | IMPLANTÁT SPINÁL.NÁHRADA MEZIOBRATLOVÁ DISCOVER KRČNÍ PŘEDNÍ PŘÍSTUP | PLOTÉNKA MOBILNÍ, MALÁ,STŘEDNÍ,VELKÁ 6-9MM,185911005-185931009
0096265 | SYSTÉM IMPLANTABILNÍ PUMPOVÝ NEPROGRAMOVATELNÝ ARCHIMEDES,MÍŠNÍ STIMUL | PŘÍSLUŠENSTVÍ K NEPROGRAM.PUMPĚ-BOLUSOVÁ SOUPRAVA PRO PLNĚNÍ PUMPY BS10 6
0096266 | SYSTÉM IMPLANTABILNÍ PUMPOVÝ NEPROGRAMOVATELNÝ ARCHIMEDES,MÍŠNÍ STIMUL | KATETR SPINÁLNÍ 70020 (NÁHRADNÍ, NELZE VYKAZOVAT PŘI 1. ZAVEDENÍ)
0096268 | IMPLANTÁT SPINÁL.SYSTÉM IN-SPACE INTERSPINÓZNÍ BEDERNÍ ZADNÍ PŘÍSTUP | VEL. 8-16MM.PEEK A TITAN, STERILNÍ 04.630.0085-0165
0096274 | IMPLANTÁT SPINÁLNÍ SYSTÉM PANGEA HRUDNÍ/BEDERNÍ ZADNÍ PŘÍSTUP | ŠROUB,PEDIKULÁRNÍ POLYAX. PR. 5-9MM,KANYL.SESTAVENÝ,D 25 -65MM04624.525-965
0096278 | IMPLANTÁT SPINÁLNÍ SYSTÉM CLICK X HRUDNÍ/BEDERNÍ ZADNÍ PŘÍSTUP | ŠROUB PEDIKULÁRNÍ,PR.8MM,DUÁLNÍ JÁDRO D30-65MM SMONTOVANÝ TITAN 495.083-090
0096297 | IMPLANTÁT SPINÁL.SYSTÉM FIXAČNÍ CD HORIZON LEGACY HRUD/BED ZADNÍ PŘÍST | PEEK ROD TYČ STABILIZAČNÍ SEMIRIGIDNÍ 7893025-130,6,35x25-130MM
0096299 | IMPLANTÁT SPINÁL.SYSTÉM FIXAČNÍ CD HORIZON LEGACY HRUD/BED ZADNÍ PŘÍST | PEEK ŠROUB UZAMYKACÍ 7220850
0096310 | IMPLANTÁT SPINÁLNÍ SYSTÉM UNIPLATE KRČNÍ PŘEDNÍ PŘÍSTUP | DLAHA KRČNÍ JEDNOÚROVŇOVÁ SEDMIREGIDNÍ ,VEL. 13MM-22MM,189701013-22
0096311 | IMPLANTÁT SPINÁLNÍ SYSTÉM UNIPLATE KRČNÍ PŘEDNÍ PŘÍSTUP | DLAHA KRČNÍ DVOUÚROVŇOVÁ SEDMIREGIDNÍ ,VEL.28MM-40MM,189702028-40
0096312 | IMPLANTÁT SPINÁLNÍ SYSTÉM UNIPLATE KRČNÍ PŘEDNÍ PŘÍSTUP | ŠROUB SAMOŘEZNÝ, BEZ PŘEDVRT.ŠIRIKÝ JISTÍCÍ 189706012-018,112-118,189707012-016
0096319 | IMPLANTÁT KOSTNÍ UMĚLÁ NÁHRADA DURÁLNÍ S KOLAGENEM DURAFORM | BIOLOGICKY VSTŘEBATELNÁ 10x12CM,80-1480
0096320 | IMPLANTÁT SPINÁLNÍ SYSTÉM TRINICA ALP HRUDNÍ/BEDERNÍ | DLAHA UZAMYKACÍ LUMBÁLNÍ SAKRÁLNÍ 07.010XX.0XX
0096321 | IMPLANTÁT SPINÁLNÍ SYSTÉM TRINICA ALP HRUDNÍ/BEDERNÍ | ŠROUB UZAMYKACÍ PEVNÝ,NASTAVITELNÝ 07.0101X.00X
0096323 | IMPLANTÁT KOSTNÍ UMĚLÁ NÁHRADA ŠTĚPU COPIOS /S KOLAGENEM/ BIO | RESOSBOVATELNÝ KVÁDR 20X50X5MM, 07.00582.003 JEDEN KUS
0096324 | IMPLANTÁT KOSTNÍ UMĚLÁ NÁHRADA ŠTĚPU COPIOS /S KOLAGENEM/ BIO | RESOSBOVATELNÝ KVÁDR 20X50X5MM, 07.00582.004 DVA KUSY
0096327 | IMPLANTÁT MAXILLOFACIÁLNÍ STŘEDNÍ OBLIČEJOVÁ ETÁŽ MEDPOR | HŘBETNÍ SKOŘEPINA NOSU, TENKÁ (84006)
0096329 | IMPLANTÁT MAXILLOFACIÁLNÍ STŘEDNÍ OBLIČEJOVÁ ETÁŽ MEDPOR | NOSNÍ ŠTĚP (84012)
0096330 | IMPLANTÁT ORBITÁLNÍ REKONSTRUKCE OČNICE MEDPOR | MEDPOR TITAN OFW 41mm x 42mm x 0.85mm (81030)
0096331 | IMPLANTÁT ORBITÁLNÍ REKONSTRUKCE OČNICE MEDPOR | MEDPOR TITAN OFW S BARIÉROU LEVÝ 41mm x 42mm x 1.0mm (81031)
0096333 | IMPLANTÁT ORBITÁLNÍ REKONSTRUKCE OČNICE MEDPOR | MEDPOR TITAN OFW S DVOJITOU BARIÉROU 41mm x 42mm x 0.6mm (81033)
0096334 | VÝPLŇ DUTINY - SYNTETICKÝ CHRONOS - 1,39-2,13CC | 1,39-2,13CC;VÁLEC PR 8,5-10,5MM,D25MM,S PERFUZNÍM SYSTÉMEM,07.710.030S-032S
0096336 | VÝPLŇ DUTINY - SYNTETICKÝ CHRONOS - 3,56-4,79CC | 3,56-4,79CC;VÁLEC PR 15,15-17,55MM,D 20MM,S PERFUZNÍM SYSTÉMEM,07.710.038S-039S
0096347 | IMPLANTÁT STŘEDOUŠNÍ TITAN PROTÉZA TORP PŘÍMÁ | ZKRACOVATELNÁ PEVNÁ HLAVICE 7,5-2,5MM,7-2MM,11100,11200
0096368 | SYSTÉM HYDROCEPHALNÍ DRENÁŽNÍ-VENTRIK PŘÍSTUP DO TREP.OTVOR | RESERVOIR LIKVOROVÝ VENTRIKULOSTOM.6MM, MĚLKÁ 44210,REGULAR 44200
0096369 | SYSTÉM HYDROCEPHALNÍ DRENÁŽNÍ-PERKUT. PŘÍSTUP VENTRIK.SADA | RESERVOIR LIKVOROVÝ VENTRIKOLOSTOMICKÝ S KOMOROVÝM KATETREM 15CM 24052
0096370 | SYSTÉM HYDROCEPHALNÍ DRENÁŽNÍ-PERKUT. PŘÍSTUP VENTRIK.SADA | RESERVOIR LIKVOROVÝ VENTRIKULOSTOM. S KOM. KATETREM 15CM,REG. 44201,MĚLKÁ 44211
0096371 | SYSTÉM HYDROCEPHALNÍ DRENÁŽNÍ-LUMBÁLNÍ PŘÍSTUP | RESERVOIR LIKVOROVÝ LUMBOPERITONEÁLNÍ, 20MM 44513,30MM 44515
0096372 | SYSTÉM HYDROCEPHALNÍ DRENÁŽNÍ-VENTRIK PŘÍSTUP DO TREP.OTVOR | RESERVOIR LIKVOR.VENTRIK.DO TR.OTV.S VST.A VÝST.SPOJKOU 12MM 21000A,16MM 21000B
0096375 | SYSTÉM HYDROCEPHALNÍ DRENÁŽNÍ-VENTRIK PŘÍSTUP DO TREP.OTVOR | RESERVOIR LIKVOR.VENTRIK..44111,KONVER.44113,
0096377 | SYSTÉM HYDROCEPHALNÍ DRENÁŽNÍ-PERKUT. PŘÍSTUP VENTRIK.SADA | RESERVOIR LIKVOR.S VENTR.KAT.MALÝM 2CM 20038A,3CM 20038B,4CM 20038C,5CM 20038D
0096378 | SYSTÉM HYDROCEPHALNÍ DRENÁŽNÍ-PERKUT. PŘÍSTUP VENTRIK. | RESERVOIR LIKVOR.VENTR.S KONVER. S INTEG.SPOJ.BOČ.VST. 12MM 9053,18MM 9019
0096380 | SYSTÉM HYDROCEPHALNÍ DRENÁŽNÍ-PERKUT. PŘÍSTUP VENTRIK.SADA | RESERVOIR LIKVOR.S MALÝM VENT.KAT.,VSTUP VE DNĚ 21029,BOČ.VSTUP KONV.44100,44101
0096381 | SYSTÉM HYDROCEPHALNÍ DRENÁŽNÍ-PERKUT. PŘÍSTUP VENTRIK. | RESERVOIR LIKVOR.VENTRIKULÁRNÍ S INTEG.SPOJKAMI VSTUPU A VÝSTUPU 24084
0096382 | SYSTÉM HYDROCEPHALNÍ DRENÁŽNÍ-PERKUT. PŘÍSTUP VENTRIK.SADA | RESERVOIR LIKVOR.VENTRIKULÁRNÍ,S BOČNÍM VSTUPEM A MOK.VENTR.KAT.MALÝM 90CM 44108
0096383 | SYSTÉM HYDROCEPHALNÍ DRENÁŽNÍ-VENTRIKULÁRNÍ | PORT 16 mm,VSTUP.VE DNĚ 44000,BOČNÍ VSTUP 44010
0096384 | SYSTÉM HYDROCEPHALNÍ DRENÁŽNÍ-VENTRIKULÁRNÍ SADA | PORT 30 mm,BOČNÍ VSTUP SE 70CM TUBING 44012
0096385 | SYSTÉM HYDROCEPHALNÍ DRENÁŽNÍ LUMBOPERITONEÁLNÍ | SYSTÉM KATÉTROVÝ LIKVOR. LUMBOPERITONEÁLNÍ 44410
0096387 | SYSTÉM HYDROCEPHALNÍ DRENÁŽNÍ-KATÉTR KARD/PERIT. | UNIVERZÁL. KARDIO/PERITONEÁLNÍ,STAN.S UZAV.TLAKEM,IMPREG.BARIEM 9007L,M,H
0096388 | SYSTÉM HYDROCEPHALNÍ DRENÁŽNÍ-KATÉTR KARD/PERIT. | UNIVERZÁL. KARDIO/PERITONEÁLNÍ,STANDARDNÍ 120CM,IMPREGNOVANÝ BARIEM 24010
0096389 | SYSTÉM HYDROCEPHALNÍ DRENÁŽNÍ-KATÉTR KARD/PERIT. | UNIVERZÁL..KARDIO/PERIT. STAND.TRANSLUCENT 25104
0096390 | SYSTÉM HYDROCEPHALNÍ DRENÁŽNÍ-KATÉTR KARD/PERIT. | UNIVERZÁL..KARDIO/PERIT.MALÝ,S UZAV.TL..22002L,M,H IMPR.BAR.
0096392 | SYSTÉM HYDROCEPHALNÍ DRENÁŽNÍ-KATÉTR PERIT. | UNIV. LIKV.PERIT.S OTEV.UKONČENÍM,IMPREG.BARIEM,MALÝ 90CM 22013,STAND.22014
0096398 | SYSTÉM HYDROCEPHALNÍ DRENÁŽNÍ-CSF CONTROL.DELTA.STRATA | PASSER NA TUNELIZACI PODKOŽÍ PRO KATETR JEDNORÁZOVÝ 38CM 48407,60CM 48409
0096401 | SYSTÉM HYDROCEPHALNÍ DRENÁŽNÍ-KATÉTR VENTRIKUL. | UNIVERZÁL.VENTRIKUL.STAND.S PŘEDTV.PRAV.ÚHLEM,IMPR.BAR.5005 A-J,MALÝ 22012A-C
0096404 | SYSTÉM HYDROCEPHALNÍ DRENÁŽNÍ-KATÉTR VENTRIKUL. | UNIVERZÁL.VENTRIKULÁRNÍ STAND.,S DELŠÍM ZNAČENÍM,IMPR.BAR.9025,MALÝ 27251
0096405 | SYSTÉM HYDROCEPHALNÍ DRENÁŽNÍ-KATÉTR VENTRIKUL. | VENTRIKULÁRNÍ UNIVERZÁL. 27165, BIOGLIDE 99102
0096406 | SYSTÉM HYDROCEPHALNÍ DRENÁŽNÍ-KATÉTR VENTRIKUL. | VENTRIKULÁRNÍ UNIVERZÁL. 27240, ŠIROKÝ 27211
0096407 | SYSTÉM HYDROCEPHALNÍ DRENÁŽNÍ - SHUNT | ŠANT LUMBOPERITONEÁLNÍ K-TUBE 23069,T-TUBE 44520
0096408 | SYSTÉM HYDROCEPHALNÍ DRENÁŽNÍ - SHUNT CSF-NEPROGRAM. MEDTRONIC | VENTIL REGULAR 23093,42322,42324,42326,MALÝ 27102,42312,42314,42316
0096410 | SYSTÉM HYDROCEPHALNÍ DRENÁŽNÍ - SHUNT CSF-NEPROGRAM. MEDTRONIC | VENTIL BURR HOLE,12MM,NÍZ.42532,STŘ.TL.42534,VYS.TL.42536,16MM 42542,42544,42546
0096411 | SYSTÉM HYDROCEPHALNÍ DRENÁŽNÍ - SHUNT CSF-NEPROGRAM. MEDTRONIC | VENTIL BUTTON, NÍZ.TL.24003L,VELMI NÍZ.TL.24003LL,STŘ.TL.24003M
0096412 | SYSTÉM HYDROCEPHALNÍ DRENÁŽNÍ - SHUNT CSF-NEPROGRAM. MEDTRONIC | VENTIL ULTRA SMALL,VELMI NÍZ.TL 42410,.NÍZ.TL.42412,STŘ.TL.42414
0096415 | SYSTÉM HYDROCEPHALNÍ DRENÁŽNÍ - SHUNT CSF-NEPROGRAM. MEDTRONIC | SADA VENT.SPOJ.S 90CM PERIT.KAT.,ULTRA SMALL22017BLL,22017BL,22017BM
0096417 | SYSTÉM HYDROCEPHALNÍ DRENÁŽNÍ - SHUNT DELTA KOMŮRKA MEDTRONIC | ANTISIFONOVÉ ZAŘÍZENÍ K VENTILU 24053
0096420 | SYSTÉM HYDROCEPHALNÍ DRENÁŽNÍ - SHUNT DELTA NEPROGR. MEDTRONIC | VENT.BURR HOLE12/16MM,42830,42832,42833,42834/42840,42842,42843,42844
0096421 | SYSTÉM HYDROCEPHALNÍ DRENÁŽNÍ - SHUNT DELTA NEPROGR. MEDTRONIC | VENT.S BIOGLIDE BURR HOLE12/16MM,TL.1,1.5,2,92832,92833,92834/92842,92843,92844
0096422 | SYSTÉM HYDROCEPHALNÍ DRENÁŽNÍ - SHUNT DELTA NEPROGR. MEDTRONIC | VENTIL NOVOROZENECKÝ,HLAD.OTV.TLAKU:1,1.5,2,27219-1,27219-5,27219-2
0096423 | SYSTÉM HYDROCEPHALNÍ DRENÁŽNÍ - SHUNT DELTA NEPROGR. MEDTRONIC | SADA VENT.SPOJ.S90CM PERIT.KAT,REG.46822,46823,46824,MALÝ46812,46812,46813,46814
0096424 | SYSTÉM HYDROCEPHALNÍ DRENÁŽNÍ - SHUNT DELTA NEPROGR. MEDTRONIC | SADA VENT.S 90CM PERIT.KAT.S BIOGLIDE,REG96822,96823,96824,MALÝ96812,96813,96814
0096425 | SYSTÉM HYDROCEPHALNÍ DRENÁŽNÍ - SHUNT STRATA NSC MEDTRONIC | PROGRAMOVATELNÝ VENTIL, STAND. 42365, MALÝ 42355
0096426 | SYSTÉM HYDROCEPHALNÍ DRENÁŽNÍ - SHUNT STRATA NSC MEDTRONIC | PROGRAMOVATELNÝ VENTIL S POVRCH.BIOGLIDE, STAND. 92365, MALÝ 92355
0096427 | SYSTÉM HYDROCEPHALNÍ DRENÁŽNÍ - SHUNT STRATA NSC MEDTRONIC | SADA PROGR.VENTIL SPOJ. S PERIT. KAT.90CM S BIOGLIDE,STAND.96665 MALÁ96655
0096428 | SYSTÉM HYDROCEPHALNÍ DRENÁŽNÍ - SHUNT STRATA II MEDTRONIC | SADA PROGR.VENTIL SPOJ. S PERIT. KAT.90CM S POVRCH.BIOGLIDE,MALÁ 27818
0096431 | SYSTÉM HYDROCEPHALNÍ DRENÁŽNÍ - SHUNT STRATA II MEDTRONIC | SADA PROGRAMOVATELNÝ VENTIL SPOJ. S PERIT.KAT. 120 CM,REGULAR 46866 MALÁ 46856
0096432 | SYSTÉM HYDROCEPHALNÍ DRENÁŽNÍ - SHUNT STRATA II MEDTRONIC | SADA PROGRAMOVATELNÝ VENTIL SPOJENÝ S PERIT.KAT. 90 CM,REGULAR 27815,MALÁ 27814
0096433 | SYSTÉM HYDROCEPHALNÍ DRENÁŽNÍ - SHUNT STRATA II MEDTRONIC | SADA PROGRAMOVATELNÝ VENTIL SPOJ. S PERIT. KAT.90CM S BIOGLIDE, STAND.27819
0096530 | KANYLA TRACHEOSTOMICKÁ LARYNGECTOMICKÁ 305 | PVC,1 VNITŘ.KAN 15MM KONEKT.,1 NÍZKOPROFILOVÝ KONEKT.,VEL.5-10 MM ID,PÁSEK
0096532 | KANYLA TRACHEOSTOMICKÁ S NÍZKOTLAKOU MANŽETOU 307 | PVC,VNITŘ.KAN.SPEC.PERFOR.15MM KONEKT.,HADIČ PRO KYSLÍK,VEL.4-10 MM ID,PÁSEK
0096534 | KANYLA TRACHEOSTOMICKÁ S NÍZKOTLAKOU MANŽETOU 309 | PVC,MLUVÍCÍ,VNITŘ.KAN.15MM KONEKT.,VZDUCHOVÁ HADIČKA,VEL.4-10 MM ID,PÁSEK
0096545 | IMPLANTÁT KRANIOMAXILLOFACIÁLNÍ VSTŘEBATELNÝ LACTOSORB 1.5MM | 14MM RAPIDFLAP , 915-0020
0096546 | IMPLANTÁT KRANIOMAXILLOFACIÁLNÍ VSTŘEBATELNÝ LACTOSORB 1.5MM | DESTIČKA 25x25MM, 915-2410
0096547 | IMPLANTÁT KRANIOMAXILLOFACIÁLNÍ VSTŘEBATELNÝ LACTOSORB 1.5MM | DESTIČKA 25x50mm, 915-2411
0096548 | IMPLANTÁT KRANIOMAXILLOFACIÁLNÍ VSTŘEBATELNÝ LACTOSORB 1.5MM | DESTIČKA 50x50mm, 915-2412
0096549 | IMPLANTÁT KRANIOMAXILLOFACIÁLNÍ VSTŘEBATELNÝ LACTOSORB 1.5MM | 4 OTVORY ROVNÝ, 915-2413
0096551 | IMPLANTÁT KRANIOMAXILLOFACIÁLNÍ VSTŘEBATELNÝ LACTOSORB 1.5MM | 6 OTVORŮ ROVNÝ, 915-2415
0096552 | IMPLANTÁT KRANIOMAXILLOFACIÁLNÍ VSTŘEBATELNÝ LACTOSORB 1.5MM | 6 OTVORŮ ROVNÝ PRODLOUŽNÝ, 915-2416
0096553 | IMPLANTÁT KRANIOMAXILLOFACIÁLNÍ VSTŘEBATELNÝ LACTOSORB 1.5MM | 8 OTVORŮ ROVNÝ, 915-2417
0096555 | IMPLANTÁT KRANIOMAXILLOFACIÁLNÍ VSTŘEBATELNÝ LACTOSORB 1.5MM | 20 OTVORŮ ROVNÝ,915-2419
0096556 | IMPLANTÁT KRANIOMAXILLOFACIÁLNÍ VSTŘEBATELNÝ LACTOSORB 1.5MM | T TVAR, 915-2420
0096557 | IMPLANTÁT KRANIOMAXILLOFACIÁLNÍ VSTŘEBATELNÝ LACTOSORB 1.5MM | Y TVAR, 915-2421
0096558 | IMPLANTÁT KRANIOMAXILLOFACIÁLNÍ VSTŘEBATELNÝ LACTOSORB 1.5MM | X TVAR, 915-2422
0096559 | IMPLANTÁT KRANIOMAXILLOFACIÁLNÍ VSTŘEBATELNÝ LACTOSORB 1.5MM | X TVAR PRODLOUŽENÝ, 915-2423
0096560 | IMPLANTÁT KRANIOMAXILLOFACIÁLNÍ VSTŘEBATELNÝ LACTOSORB 1.5MM | L PRAVÝ, 915-2424
0096561 | IMPLANTÁT KRANIOMAXILLOFACIÁLNÍ VSTŘEBATELNÝ LACTOSORB 1.5MM | L LEVÝ, 915-2425
0096562 | IMPLANTÁT KRANIOMAXILLOFACIÁLNÍ VSTŘEBATELNÝ LACTOSORB 1.5MM | ČTVERCOVÝ, 915-2426
0096563 | IMPLANTÁT KRANIOMAXILLOFACIÁLNÍ VSTŘEBATELNÝ LACTOSORB 1.5MM | 6 OTVORŮ ZAHNUTÝ, 915-2427
0096564 | IMPLANTÁT KRANIOMAXILLOFACIÁLNÍ VSTŘEBATELNÝ LACTOSORB 1.5MM | 20 OTVORŮ, 915-2428
0096566 | IMPLANTÁT KRANIOMAXILLOFACIÁLNÍ VSTŘEBATELNÝ LACTOSORB 1.5MM | DESTIČKA 100x100mm, 915-2430
0096568 | IMPLANTÁT KRANIOMAXILLOFACIÁLNÍ VSTŘEBATELNÝ LACTOSORB 2.0MM | DESTIČKA 2X5 OTVORŮ, 915-2702
0096569 | IMPLANTÁT KRANIOMAXILLOFACIÁLNÍ VSTŘEBATELNÝ LACTOSORB 2.0MM | DESTIČKA 3X6 OTVORŮ, 915-2703
0096570 | IMPLANTÁT MANDIBULÁRNÍ VSTŘEBATELNÝ LACTOSORB 2.0MM | DESTIČKA 2X6 MANDIBULÁRNÍ, 915-2721
0096571 | IMPLANTÁT MANDIBULÁRNÍ VSTŘEBATELNÝ LACTOSORB 2.0MM | DESTIČKA 2X5 MANDIBULÁRNÍ, 915-2722
0096572 | IMPLANTÁT MANDIBULÁRNÍ VSTŘEBATELNÝ LACTOSORB 2.0MM | DESTIČKA 3X6 MANDIBULÁRNÍ, 915-2723
0096573 | IMPLANTÁT MANDIBULÁRNÍ VSTŘEBATELNÝ LACTOSORB 2.0MM | DESTIČKA 10 OTVORŮ MANDIBULÁRNÍ, 915-2725
0096575 | IMPLANTÁT KRANIOMAXILLOFACIÁLNÍ VSTŘEBATELNÝ LACTOSORB 1.5MM | ŠROUB PUSH 1.5X5MM BALENÍ 2KS, 915-2802
0096578 | IMPLANTÁT ORBITÁLNÍ VSTŘEBATELNÝ LACTOSORB 1.5MM | OČNICOVÝ, 915-2807
0096582 | IMPLANTÁT KRANIOMAXILLOFACIÁLNÍ VSTŘEBATELNÝ LACTOSORB 1.5MM | DESTIČKA 50x50MM tl. 0.25mm, 915-2812
0096584 | IMPLANTÁT KRANIOMAXILLOFACIÁLNÍ VSTŘEBATELNÝ LACTOSORB 1.5MM | DESTIČKA 25x25MM TL. 0.25MM, 915-2815
0096586 | IMPLANTÁT KRANIOMAXILLOFACIÁLNÍ VSTŘEBATELNÝ LACTOSORB 1.5MM | DESTIČKA 100x100MM TL. 0.25MM, 915-2817
0096587 | IMPLANTÁT KRANIOMAXILLOFACIÁLNÍ VSTŘEBATELNÝ LACTOSORB 1.5MM | DESTIČKA 25x25MM TL. 0.75MM, 915-2830
0096588 | IMPLANTÁT KRANIOMAXILLOFACIÁLNÍ VSTŘEBATELNÝ LACTOSORB 1.5MM | DESTIČKA 50x50MM TL. 0.75MM, 915-2832
0096592 | IMPLANTÁT KRANIOMAXILLOFACIÁLNÍ VSTŘEBATELNÝ LACTOSORB 1.5MM | L TVAR LEVÝ, 915-2102
0096593 | IMPLANTÁT KRANIOMAXILLOFACIÁLNÍ VSTŘEBATELNÝ LACTOSORB 2.0MM | 6 OTVORŮ ZAHNUTÝ, 915-2103
0096594 | IMPLANTÁT KRANIOMAXILLOFACIÁLNÍ VSTŘEBATELNÝ LACTOSORB 2.0MM | X TVAR DLOUHÝ, 915-2104
0096595 | IMPLANTÁT KRANIOMAXILLOFACIÁLNÍ VSTŘEBATELNÝ LACTOSORB 2.0MM | X TVAR, 915-2105, 915-2105
0096597 | IMPLANTÁT KRANIOMAXILLOFACIÁLNÍ VSTŘEBATELNÝ LACTOSORB 2.0MM | T TVAR, 915-2107
0096598 | IMPLANTÁT KRANIOMAXILLOFACIÁLNÍ VSTŘEBATELNÝ LACTOSORB 2.0MM | 8 OTVORŮ, 915-2108
0096599 | IMPLANTÁT KRANIOMAXILLOFACIÁLNÍ VSTŘEBATELNÝ LACTOSORB 2.0MM | 6 OTVORŮ, 915-2109
0096600 | IMPLANTÁT KRANIOMAXILLOFACIÁLNÍ VSTŘEBATELNÝ LACTOSORB 2.0MM | 4 OTVORY ROVNÝ, 915-2110
0096601 | IMPLANTÁT KRANIOMAXILLOFACIÁLNÍ VSTŘEBATELNÝ LACTOSORB 2.0MM | 4 OTVORY PRODLOUŽENÝ, 915-2111
0096602 | IMPLANTÁT KRANIOMAXILLOFACIÁLNÍ VSTŘEBATELNÝ LACTOSORB 2.0MM | 6 OTVORŮ PRODLOUŽENÝ, 915-2112
0096603 | IMPLANTÁT KRANIOMAXILLOFACIÁLNÍ VSTŘEBATELNÝ LACTOSORB 2.0MM | 8 OTVORŮ PRODLOUŽENÝ, 915-2113
0096604 | IMPLANTÁT KRANIOMAXILLOFACIÁLNÍ VSTŘEBATELNÝ LACTOSORB 2.0MM | 6 OTVORŮ ZAHNUTÝ, 915-2114
0096605 | IMPLANTÁT KRANIOMAXILLOFACIÁLNÍ VSTŘEBATELNÝ LACTOSORB 2.0MM | 16 OTVORŮ, 915-2115
0096606 | IMPLANTÁT KRANIOMAXILLOFACIÁLNÍ VSTŘEBATELNÝ LACTOSORB 2.0MM | Z TVAR PRAVÝ, 915-2118
0096607 | IMPLANTÁT KRANIOMAXILLOFACIÁLNÍ VSTŘEBATELNÝ LACTOSORB 2.0MM | Z TVAR LEVÝ, 915-2119
0096608 | IMPLANTÁT KRANIOMAXILLOFACIÁLNÍ VSTŘEBATELNÝ LACTOSORB 2.0MM | Z TVAR PRAVÝ DLOUHÝ, 915-2120
0096609 | IMPLANTÁT KRANIOMAXILLOFACIÁLNÍ VSTŘEBATELNÝ LACTOSORB 2.0MM | Z TVAR LEVÝ DLOUHÝ, 915-2121
0096611 | IMPLANTÁT KRANIOMAXILLOFACIÁLNÍ VSTŘEBATELNÝ LACTOSORB 2.0MM | L TVAR PRAVÝ DLOUHÝ, 915-2151
0096613 | IMPLANTÁT KRANIOMAXILLOFACIÁLNÍ VSTŘEBATELNÝ LACTOSORB 2.0MM | ŠROUB 2.8X5,7,9,11,13,15,17,19MM BALENÍ 1KS, 915-2270 až 2277
0096614 | IMPLANTÁT KRANIOMAXILLOFACIÁLNÍ VSTŘEBATELNÝ LACTOSORB 2.0MM | ŠROUB 2.0X5,7,9,11MM BALENÍ 2KS, 915-2300 až 2303
0096615 | IMPLANTÁT KRANIOMAXILLOFACIÁLNÍ VSTŘEBATELNÝ LACTOSORB 2.0MM | ŠROUB 2.0X13,15,17MM BALENÍ 2KS, 915-2304 až 2306
0096616 | IMPLANTÁT KRANIOMAXILLOFACIÁLNÍ VSTŘEBATELNÝ LACTOSORB 2.0MM | ŠROUB 2.5X5,7,9,11,13,15,17MM BALENÍ 2KS, 915-2307 až 2313
0096617 | IMPLANTÁT KRANIOMAXILLOFACIÁLNÍ VSTŘEBATELNÝ LACTOSORB 2.0MM | ŠROUB 1.5X3,4,5,6,7,8MM BALENÍ 2KS, 915-2314 až 2319
0096619 | IMPLANTÁT KRANIOMAXILLOFACIÁLNÍ VSTŘEBATELNÝ LACTOSORB 2.0MM | ŠROUB 1.5X3,4,5MM BALENÍ 4KS, 915-2324 až 2326
0096620 | SYSTÉM DISTRAKČNÍ MANDIBULÁRNÍ VSTŘEBATELNÝ LACTOSORB 1.5MM | 25MM INFANT DLAHA DISTRAKČNÍ VELKÁ 915-3110
0096621 | SYSTÉM DISTRAKČNÍ KRANIOMAXILLOFACIÁLNÍ VSTŘEBATELNÝ LACTOSORB 2.0MM | 40MM MIDFACE DLAHA DISTRAKČNÍ LEVÁ 915-3137
0096622 | SYSTÉM DISTRAKČNÍ KRANIOMAXILLOFACIÁLNÍ VSTŘEBATELNÝ LACTOSORB 2.0MM | 40MM MIDFACE DLAHA DISTRAKČNÍ PRAVÁ 915-3138
0096623 | SYSTÉM DISTRAKČNÍ KRANIOMAXILLOFACIÁLNÍ VSTŘEBATELNÝ LACTOSORB 2.0MM | 40MM MIDFACE MESH DLAHA DISTRAKČNÍ 915-3140
0096624 | SYSTÉM DISTRAKČNÍ MANDIBULÁRNÍ VSTŘEBATELNÝ LACTOSORB 1.5MM | 10 MM DLAHA DISTRAKČNÍ MALÁ 915-3320
0096625 | SYSTÉM DISTRAKČNÍ MANDIBULÁRNÍ VSTŘEBATELNÝ LACTOSORB 1.5MM | 10 MM DLAHA DISTRAKČNÍ STŘEDNÍ 915-3330
0096627 | VÝPLŇ DUTINY - BIOSYNTETICKÝ VSTŘEBATELNÝ - 6,9CC | 6,9CC;PORÉZNÍ MIMIX 10G, 02-2010 DVOUSLOŽKOVÝ CALCIUM PHOSPHATE
0096628 | VÝPLŇ DUTINY - BIOSYNTETICKÝ VSTŘEBATELNÝ - 17,25CC | 17,25CC;PORÉZNÍ MIMIX 25G, 02-2025 DVOUSLOŽKOVÝ CALCIUM PHOSPHATE
0096629 | VÝPLŇ DUTINY - BIOSYNTETICKÝ VSTŘEBATELNÝ - 3,45CC | 3,45CC;PORÉZNÍ MIMIX QS 5G, 02-1105 DVOUSLOŽKOVÝ CALCIUM PHOSPHATE
0096630 | VÝPLŇ DUTINY - BIOSYNTETICKÝ VSTŘEBATELNÝ - 6,9CC | 6,9CC;PORÉZNÍ MIMIX QS 10G, 02-1110 DVOUSLOŽKOVÝ CALCIUM PHOSPHATE
0096699 | IMPLANTÁT UROLOGICKÝ ZÁVĚS.TVT PÁSKA ALIGN S | PŘÍSTUP SUPRAPUBICKÝ-PRO MOČOVOU ŽENSKOU INKONTINENCI
0096700 | IMPLANTÁT UROLOGICKÝ ZÁVĚS.TVT PÁSKA SERASIS SARAPRENOVÁ | PŘÍSTUP SUPRAPUBICKÝ-PRO MOČ. ŽENSKOU INKONT.,1x60CM S TROKAR TRNEM S IS1550
0096701 | IMPLANTÁT UROLOGICKÝ ZÁVĚS.TVT PÁSKA SERASIS SARAPRENOVÁ | PŘÍSTUP PARAURETZRÁLNÍ-PRO MOČ.ŽENSKOU INKONT.,1X60CM S TROKAR TRNEM S IS1550
0096702 | IMPLANTÁT UROLOGICKÝ ZÁVĚS.TVT PÁSKA SERASIS SARAPRENOVÁ | PŘÍSTUP SUPRAPUBICKÝ-PRO MOČ.ŽENSKOU INKONT.,1X60CM S TROKAR TRNEM N IS2550
0096703 | IMPLANTÁT UROLOGICKÝ ZÁVĚS.TVT PÁSKA SERASIS SARAPRENOVÁ | PŘÍSTUP PARAURETRÁLNÍ-PRO MOČ. ŽENSKOU INKONT.,1X60CM S TROKAR TRN N IS2550
0096710 | IMPLANTÁT SPINÁLNÍ SYSTÉM EXPEDIUM BM HRUDNÍ/BEDERNÍ ZADNÍ PŘÍSTUP | ŠROUB OSTEOPOROTICKÝ PERFOROVANÝ,6-7MM,X30-70MM,172513401-413,172513425-429
0096711 | IMPLANTÁT SPINÁLNÍ SYSTÉM EXPEDIUM BM HRUDNÍ/BEDERNÍ ZADNÍ PŘÍSTUP | ŠROUB OSTEOPOROTICKÝ-KANYLA 2,6X35MM, 2,6X60MM,172513430,31
0096716 | IMPLANTÁT SPINÁLNÍ SYSTÉM DTO STABILIZAČNÍ BEDERNÍ ZADNÍ PŘÍSTUP | TYČ A KORD, DÉLKA TYČE 40,50 AŽ 100,2KS,01.03790.040.040 AŽ 100
0096717 | IMPLANTÁT SPINÁLNÍ OPTIMA TM ZS BEDERNÍ PŘÍSTUP | ŠROUB PŘECHODOVÝ PALYAXIÁLNÍ VEL. 5.0,6.0,7.0,/30,35 AŽ 50,55 SDA50,60,70/30
0096720 | SYSTÉM HYDROCEPHALNÍ DRENÁŽNÍ MEDTRONIC-SHUNT STRATA NSC | PROGRAMOVATELNÝ VENTIL, LUMBOPERITONEÁLNÍ 444645
0096721 | SYSTÉM HYDROCEPHALNÍ DRENÁŽNÍ MEDTRONIC-SHUNT CSF -NEPROGRAMOVATELNÝ | SADA VENT.SPOJ.S KOM.A PERIT.KAT.ULTRA SMALL 46220,46222,46224,46240,46242,46244
0096724 | IMPLANTÁT SPINÁL.NÁHRADA MEZIOBRATLOVÁ SATELLITE BEDERNÍ PŘEDNÍ PŘÍS. | LUMBÁLNÍ,INTERVERTEBR.PEEK, VEL. 6000211,6000212,6000213,6000214,6000215,6000216
0096725 | IMPLANTÁT SPINÁL.NÁHRADA MEZIOBRATLOVÁ SOLIS RESORBOVATELNÝ KRČNÍ | MATERIÁL PLLA V 5-8MM,H 12-14MM,OST. KITRS1205-1208,1405-1408
0096734 | IMPLANTÁT SPINÁL.NÁHRADA MEZIOBRATLOVÁ PCB EVOLUTION KRČNÍ PŘEDNÍ PŘÍS | KLÍCKA S FIXACÍ,TITAN DESTIČKA,PEEK CAGE,13,5x16x4,5MM,11PCBH45
0096735 | IMPLANTÁT SPINÁL.NÁHRADA MEZIOBRATLOVÁ PCB EVOLUTION KRČNÍ PŘEDNÍ PŘÍS | KLÍCKA S FIXACÍ,TITAN DESTIČKA,PEEK CAGE,13,5x16x5,5MM,11PCBH55
0096736 | IMPLANTÁT SPINÁL.NÁHRADA MEZIOBRATLOVÁ PCB EVOLUTION KRČNÍ PŘEDNÍ PŘÍS | KLÍCKA S FIXACÍ,TITAN DESTIČKA,PEEK CAGE,13,5x16x6,5MM,11PCBH65
0096737 | IMPLANTÁT SPINÁL.NÁHRADA MEZIOBRATLOVÁ PCB EVOLUTION KRČNÍ PŘEDNÍ PŘÍS | KLÍCKA S FIXACÍ,TITAN DESTIČKA,PEEK CAGE,13,5x16x7,5MM,11PCBH75
0096738 | IMPLANTÁT SPINÁL.NÁHRADA MEZIOBRATLOVÁ PCB EVOLUTION KRČNÍ PŘEDNÍ PŘÍS | KLÍCKA S FIXACÍ,TITAN DESTIČKA,PEEK CAGE,13,5x16x8,5MM,11PCBH85
0096739 | IMPLANTÁT SPINÁLNÍ SYSTÉM ISOBAR TTC KRČNÍ ZADNÍ PŘÍSTUP | PRAVÁ, LEVÁ TÝLNÍ DESTČKA SE STŘEDOVOU TYČÍ 11POL-MD,MG
0096740 | IMPLANTÁT SPINÁLNÍ SYSTÉM ISOBAR TTC KRČNÍ ZADNÍ PŘÍSTUP | PRAVÁ, LEVÁ TÝLNÍ DESTIČKA S LATERÁLNÍ TYČÍ 11POL-LD,LG
0096741 | IMPLANTÁT SPINÁLNÍ SYSTÉM ISOBAR TTC KRČNÍ ZADNÍ PŘÍSTUP | TÝLNÍ ŠROUB PR.4MM VÝŠ.6-10MM,11VOC40-06až10
0096742 | IMPLANTÁT SPINÁLNÍ SYSTÉM ISOBAR TTC KRČNÍ ZADNÍ PŘÍSTUP | INFRALAMINÁRNÍ HÁK KRÁTKÝ,STŘEDNÍ,DLOUHÝ,C2,11CIL-C,L,M,C2
0096743 | IMPLANTÁT SPINÁLNÍ SYSTÉM ISOBAR TTC KRČNÍ ZADNÍ PŘÍSTUP | SUPRALAMINÁRNÍ HÁK KRÁTKÝ,STŘEDNÍ,DLOUHÝ 11CSL-C,M,L
0096744 | IMPLANTÁT SPINÁLNÍ SYSTÉM ISOBAR TTC KRČNÍ ZADNÍ PŘÍSTUP | RIGIDNÍ TYČ PR.3,5MM DÉL.30-200MM, 11TG35-030až200
0096745 | IMPLANTÁT SPINÁLNÍ SYSTÉM ISOBAR TTC KRČNÍ ZADNÍ PŘÍSTUP | ŠROUB,TITAN,TVAR U, PR.3,5MM,12-20MM,POLYAXIÁLNÍ,12VUP35-12až20
0096747 | IMPLANTÁT SPINÁLNÍ SYSTÉM ISOBAR TTC KRČNÍ ZADNÍ PŘÍSTUP | PARALERNÍ TYČOVÁ SPOJKA 11DOM01
0096748 | IMPLANTÁT SPINÁLNÍ SYSTÉM ISOBAR TTC KRČNÍ ZADNÍ PŘÍSTUP | PŘÍČNÁ TYČ DÉL.60MM,11BTO1-60
0096749 | IMPLANTÁT SPINÁLNÍ SYSTÉM ISOBAR TTC KRČNÍ ZADNÍ PŘÍSTUP | PŘÍČNÁ SPOJKA 11DLT01
0096750 | IMPLANTÁT SPINÁLNÍ SYSTÉM ISOBAR TTC KRČNÍ ZADNÍ PŘÍSTUP | KRČNÍ BLOKOVACÍ MATICE 11VUE01
0096751 | IMPLANTÁT SPINÁLNÍ SYSTÉM ISOBAR TTC KRČNÍ ZADNÍ PŘÍSTUP | ZAMYKACÍ ŠROUB 11PEL-MG-C
0096752 | IMPLANTÁT SPINÁL.NÁHRADA MEZIOBRATLOVÁ APOSTATYS,BEDERNÍ ZADNÍ PŘÍSTUP | ROZTAŽITELNÝ ZADNÍ LUMBÁLNÍ SPACER VÝŠ.7,ŠÍŘ.8,DÉL.24,12APS07-08
0096753 | IMPLANTÁT SPINÁL.NÁHRADA MEZIOBRATLOVÁ APOSTATYS,BEDERNÍ ZADNÍ PŘÍSTUP | ROZTAŽITELNÝ ZADNÍ LUMBÁLNÍ SPACER VÝŠ.7,ŠÍŘ.10,DÉL.27,12APS07-10
0096754 | IMPLANTÁT SPINÁL.NÁHRADA MEZIOBRATLOVÁ APOSTATYS,BEDERNÍ ZADNÍ PŘÍSTUP | ROZTAŽITELNÝ ZADNÍ LUMBÁLNÍ SPACER VÝŠ.9,ŠÍŘ.10,DÉL.27,12APS09-10
0096755 | IMPLANTÁT SPINÁL.NÁHRADA MEZIOBRATLOVÁ APOSTATYS,BEDERNÍ ZADNÍ PŘÍSTUP | ROZTAŽITELNÝ ZADNÍ LUMBÁLNÍ SPACER VÝŠ.11,ŠÍŘ.10,DÉL.27,12APS11-10
0096756 | IMPLANTÁT SPINÁL.NÁHRADA MEZIOBRATLOVÁ APOSTATYS,BEDERNÍ ZADNÍ PŘÍSTUP | ROZTAŽITELNÝ ZADNÍ LUMBÁLNÍ SPACER VÝŠ.13,ŠÍŘ.10,DÉL.27,12APS13-10
0096757 | IMPLANTÁT SPINÁLNÍ SYSTÉM OSTHEOSYNTESIS EASYS, ZADNÍ PŘÍSTUP | DLT ÚCHYT 12DLT01
0096758 | IMPLANTÁT SPINÁLNÍ SYSTÉM OSTHEOSYNTESIS EASYS, ZADNÍ PŘÍSTUP | SPOJOVACÍ TYČ DÉL.40a80MM, 12BT40,80
0096759 | IMPLANTÁT SPINÁLNÍ SYSTÉM OSTHEOSYNTESIS EASYS, ZADNÍ PŘÍSTUP | SPOJOVACÍ TYČ DÉL.80a1O0MM, 12BT80,100
0096760 | IMPLANTÁT SPINÁLNÍ SYSTÉM ISOBAR TTL, BEDERNÍ ZADNÍ PŘÍSTUP | VYSOKÝ PEDIK. U ŠROUB PR.5,5MM,DÉL.30,35,40,45MM 12VUHD55-30 AŽ 45
0096761 | IMPLANTÁT SPINÁLNÍ SYSTÉM ISOBAR TTL, BEDERNÍ ZADNÍ PŘÍSTUP | SPONDYLO PEDICLE U ŠROUB PR.6,2MM,DÉL.40,45MM 12VUSL62-40,45
0096762 | IMPLANTÁT SPINÁLNÍ SYSTÉM ISOBAR TTL, BEDERNÍ ZADNÍ PŘÍSTUP | POLYAX. PODICLE U ŠROUB PR.7MM,DÉL.35,40,45,50MM 12VUPH70-35 AŽ 50
0096763 | IMPLANTÁT SPINÁLNÍ SYSTÉM ISOBAR TTL, BEDERNÍ ZADNÍ PŘÍSTUP | POLYAX.PODICLE U ŠROUB PR.7MM,DÉL.35,40,45,50MM 12VUP70-35 AŽ 50
0096764 | IMPLANTÁT SPINÁLNÍ SYSTÉM ISOBAR TTL, BEDERNÍ ZADNÍ PŘÍSTUP | VYSOKÝ DORS.HEM.ŠROUB PR.4,5MM,DÉL.25,30,35MM 12VDHD45-25 AŽ 35
0096765 | IMPLANTÁT SPINÁLNÍ SYSTÉM ISOBAR TTL, BEDERNÍ ZADNÍ PŘÍSTUP | VYSOKÝDORS.HEM.ŠROUB PR.5,5MM,DÉL.30,35,40,45MM 12VDHD55-30AŽ45
0096766 | IMPLANTÁT SPINÁLNÍ SYSTÉM ISOBAR TTL, BEDERNÍ ZADNÍ PŘÍSTUP | VYSOKÝ LUM.HEMI.ŠROUB PR.6,2MMDÉL.35,40,45,50MM 12VDHL62-35 AŽ 50
0096767 | IMPLANTÁT SPINÁLNÍ SYSTÉM ISOBAR TTL, BEDERNÍ ZADNÍ PŘÍSTUP | SEMIRIGIDNÍ TYČ PR.5,5MM,DÉL.85MM,12TGS55-85
0096768 | IMPLANTÁT SPINÁLNÍ SYSTÉM ISOBAR TTL, BEDERNÍ ZADNÍ PŘÍSTUP | SEMIRIGIDNÍ TYČ PR.5,5MM,DÉL.130,150,200MM,12TGS55-130,150,200
0096769 | IMPLANTÁT SPINÁLNÍ SYSTÉM ISOBAR TTL, BEDERNÍ ZADNÍ PŘÍSTUP | SEMIRIGIDNÍ DVOUKLOUBNÍ TYČ PR.5,5MM,DÉL.87MM,12TGS55-87
0096771 | IMPLANTÁT SPINÁLNÍ SYSTÉM ISOBAR TTL, BEDERNÍ ZADNÍ PŘÍSTUP | DORSÁLNÍ PŘÍČNÝ HÁK PR.5,5MM PRAVÝ,LEVÝ 12CT-G,D
0096772 | IMPLANTÁT SPINÁLNÍ SYSTÉM ISOBAR TTL, BEDERNÍ ZADNÍ PŘÍSTUP | DORSÁLNÍ HÁK PR.5,5MM 12CPL01
0096773 | IMPLANTÁT SPINÁLNÍ SYSTÉM ISOBAR TTL, BEDERNÍ ZADNÍ PŘÍSTUP | SOUMĚRNÝ PŘÍČNÝ HÁK 12CPT-S
0096774 | IMPLANTÁT SPINÁLNÍ SYSTÉM ISOBAR TTL, BEDERNÍ ZADNÍ PŘÍSTUP | SUBLALAMINÁRNÍ LUMBÁLNÍ HÁK PR.5,5 VÝŠ.6,8,10MM 12CIL6L,8L,10L
0096777 | IMPLANTÁT SPINÁLNÍ SYSTÉM ALADYN, BEDERNÍ ZADNÍ PŘÍSTUP | ŠROUB PEDIKULÁRNÍ HEMIS. PR.7MM DÉL.35,40MM 12VDHS70-35S,40S
0096778 | IMPLANTÁT SPINÁLNÍ SYSTÉM ALADYN, BEDERNÍ ZADNÍ PŘÍSTUP | ŠROUB PEDIK.POLYAX.HEMIS. PR.7MM DÉL.35,40MM 12VDP70-35S,40S
0096779 | IMPLANTÁT SPINÁL. NÁHRADA MEZIOBRATLOVÁ ANTELYS LORD. PŘEDNÍ PŘÍSTUP | LORDOZ.KLÍCKA PEEK, VÝŠ.9MM STUP.5,9,13 12CLAS9-5,9,13
0096780 | IMPLANTÁT SPINÁL. NÁHRADA MEZIOBRATLOVÁ ANTELYS LORD. PŘEDNÍ PŘÍSTUP | LORDOZ.KLÍCKA PEEK, VÝŠ.11MM STUP.5,9,13 12CLAS11-5,9,13
0096781 | IMPLANTÁT SPINÁL. NÁHRADA MEZIOBRATLOVÁ ANTELYS LORD. PŘEDNÍ PŘÍSTUP | LORDOZ.KLÍCKA PEEK, VÝŠ13MM STUP.5,9,13,17 12CLAS13-5,9,11,13
0096782 | IMPLANTÁT SPINÁL. NÁHRADA MEZIOBRATLOVÁ ANTELYS LORD. PŘEDNÍ PŘÍSTUP | LORDOZ.KLÍCKA PEEK, VÝŠ.15MM STUP.9,13 1ĚCLAS15-9,13
0096783 | IMPLANTÁT SPINÁL. NÁHRADA MEZIOBRATLOVÁ ANTELYS LORD. PŘEDNÍ PŘÍSTUP | DESTIČKA PŘEDNÍ, VÝŠ.19,21,23MM 12PCLAS19,21,23
0096784 | IMPLANTÁT SPINÁL. NÁHRADA MEZIOBRATLOVÁ ANTELYS LORD. PŘEDNÍ PŘÍSTUP | ŠROUB PR.5MM DÉL.30, 32,5 35, 37,5 40, 45, 50MM 12VCLAS05-300 až 500
0096785 | IMPLANTÁT SPINÁL. NÁHRADA MEZIOBRATLOVÁ ADONYS, BEDERNÍ ZADNÍ PŘÍSTUP | 2 KLÍCKY ÚHEL 4,10ST., VÝŠ.8,10,12MM 12CLP08,10,12-4S,10S
0096786 | IMPLANTÁT SPINÁLNÍ SYSTÉM BIOSCORP, KRČNÍ | PR. 10 MM DÉLKA 30MM OSC1CO1030
0096787 | IMPLANTÁT SPINÁL. NÁHRADA MEZIOBRATLOVÁ CC, BEDERNÍ PŘEDNÍ PŘÍSTUP | KLÍCKA,PEEK,23,5x12,5x8-10MM, 12CKN08-10
0096788 | IMPLANTÁT SPINÁL. NÁHRADA MEZIOBRATLOVÁ CC, BEDERNÍ PŘEDNÍ PŘÍSTUP | KLÍCKA,PEEK,23,5x13,5x11-14MM, 12CKN11-14
0096789 | IMPLANTÁT SPINÁL. NÁHRADA MEZIOBRATLOVÁ CC LORD. BEDERNÍ ZADNÍ PŘÍSTUP | KLÍCKA,PEEK,23,5x12,5x9-10MM, 12CKN09L-10L
0096790 | IMPLANTÁT SPINÁL. NÁHRADA MEZIOBRATLOVÁ CC LORD. BEDERNÍ ZADNÍ PŘÍSTUP | KLÍCKA,PEEK,23,5x13,5x11-14MM,12CKN11L-14L
0096791 | IMPLANTÁT SPINÁL. NÁHRADA MEZIOBRATLOVÁ CC, BEDERNÍ ZADNÍ PŘÍSTUP | KLÍCKA,PEEK, 6 MM, 12CKND6L
0096792 | IMPLANTÁT SPINÁL. NÁHRADA MEZIOBRATLOVÁ CO, BEDERNÍ | KLÍCKA,PEEK,23,5x13,7-18x8-14MM,12COKN08-14
0096793 | IMPLANTÁT SPINÁL. NÁHRADA MEZIOBRATLOVÁ CO, BEDERNÍ | KLÍCKA,PEEK,23,5x13,7-19x9-14MM, 12COKN09L-14L
0096794 | IMPLANTÁT SPINÁL. NÁHRADA MEZIOBRATLOVÁ KLA,ZADNÍ/PŘEDNÍ PŘÍSTUP | KLÍCKA,PEEK,9-15MMx5-13 ST.,12KLA9-15 5-13
0096795 | IMPLANTÁT SPINÁL. NÁHRADA MEZIOBRATLOVÁ CBK,KRČNÍ | KLÍCKA,PEEK,VÝŠKA 4.5-9MM, 11CBK45 AŽ 90
0096796 | IMPLANTÁT SPINÁLNÍ SYSTÉM PACH FIXAČNÍ SAKRÁLNÍ | DESTIČKA FIXAČNÍ,TITAN, 12PAS1S,12PAS2S
0096797 | IMPLANTÁT SPINÁLNÍ SYSTÉM PACH FIXAČNÍ | DESTIČKA FIXAČNÍ,TITAN,12PAL1S,12PAL2S
0096798 | IMPLANTÁT SPINÁLNÍ SYSTÉM PACH FIXAČNÍ | ŠROUB,TITAN, PR. 5MM x 30-50MM,12VPA50-300 AŽ 500
0096802 | IMPLANTÁT SPINÁLNÍ NÁHRADA MEZIOBRATLOVÁ PCB KRČNÍ | KLÍCKA S FIXACÍ, TITAN, 15x16x7MM, 11PCB30
0096803 | IMPLANTÁT SPINÁLNÍ NÁHRADA MEZIOBRATLOVÁ PCB KRČNÍ | KLÍCKA S FIXACÍ, TITAN, 15x16x8MM, 11PCB40
0096804 | IMPLANTÁT SPINÁLNÍ NÁHRADA MEZIOBRATLOVÁ PCB KRČNÍ | KLÍCKA S FIXACÍ, TITAN, 15x16x10MM, 11PCB50
0096806 | IMPLANTÁT SPINÁLNÍ NÁHRADA MEZIOBRATLOVÁ PCB KRČNÍ | ŠROUB,TITAN,PR.4.5MM,D 12-18MM,11VC45-12R AŽ 18R
0096807 | IMPLANTÁT SPINÁLNÍ SYSTÉM SECUPLATE FIXAČNÍ KRČNÍ | DLAHA FIXAČNÍ, TITAN,1 ÚROVEŇ,21MM, 26MM, 11SP1-21,11SP1-26
0096808 | IMPLANTÁT SPINÁLNÍ SYSTÉM SECUPLATE FIXAČNÍ KRČNÍ | DLAHA FIXAČNÍ, TITAN,2 ÚROVEŇ,34-44MM, 11SP2-34,11SP2-44
0096809 | IMPLANTÁT SPINÁLNÍ SYSTÉM SECUPLATE FIXAČNÍ KRČNÍ | DLAHA FIXAČNÍ, TITAN,3 ÚROVEŇ, 47, 62MM,11SP3-47,11SP3-62
0096810 | IMPLANTÁT SPINÁLNÍ SYSTÉM SECUPLATE FIXAČNÍ KRČNÍ | DLAHA FIXAČNÍ, TITAN,4 ÚROVEŇ, 60,80MM,11SP4-60,11SP4-80
0096811 | IMPLANTÁT SPINÁLNÍ SYSTÉM SECUPLATE FIXAČNÍ KRČNÍ | DLAHA FIXAČNÍ, TITAN,5 ÚROVEŇ, 103MM,11SP5-103
0096812 | IMPLANTÁT SPINÁLNÍ SYSTÉM SECUPLATE FIXAČNÍ KRČNÍ | ŠROUB,TITAN,PR.4MM,D 12-22MM,11VC40-12 AŽ 22
0096813 | IMPLANTÁT SPINÁLNÍ SYSTÉM SECUPLATE FIXAČNÍ KRČNÍ | ŠROUB,TITAN,PR.4.5MM,D 12-18MM,11VC45-12R AŽ 18R
0096814 | IMPLANTÁT SPINÁLNÍ SYSTÉM FIXAČNÍ ISOLOCK | DESTIČKA,TITAN,2 OTVORY, 12ISO20G,12ISO20P
0096815 | IMPLANTÁT SPINÁLNÍ SYSTÉM FIXAČNÍ ISOLOCK | DESTIČKA,TITAN, 3 OTVORY, 12ISO30M,12ISO30P
0096816 | IMPLANTÁT SPINÁLNÍ SYSTÉM FIXAČNÍ ISOLOCK | DESTIČKA,TITAN, 4 OTVORY, 12ISO40P,12ISO40M
0096817 | IMPLANTÁT SPINÁLNÍ SYSTÉM FIXAČNÍ ISOLOCK | DESTIČKA,TITAN, 5 OTVORY, 12ISO50G,12ISO50M
0096818 | IMPLANTÁT SPINÁLNÍ SYSTÉM FIXAČNÍ ISOLOCK | DESTIČKA, KLOUB,TITAN, 1ÚROVEŇ,2OTV, 12ISO21G,12ISO21P
0096819 | IMPLANTÁT SPINÁLNÍ SYSTÉM FIXAČNÍ ISOLOCK | DESTIČKA, KLOUB, TITAN,1ÚROVEŇ ,3OTV,12ISO31G,12ISO31P
0096820 | IMPLANTÁT SPINÁLNÍ SYSTÉM FIXAČNÍ ISOLOCK | DESTIČKA,KLOUB, TITAN, 2ÚROVNĚ,3OTV,12ISO32G,12ISO32P
0096821 | IMPLANTÁT SPINÁLNÍ SYSTÉM FIXAČNÍ ISOLOCK | TYČ,TITAN,PR.5MM,DÉLKA 45-75MM,12TG50-045 AŽ -075
0096822 | IMPLANTÁT SPINÁLNÍ SYSTÉM FIXAČNÍ ISOLOCK | TYČ,TITAN,PR.5MM, DÉL.85-230MM, 12TG50-085 AŽ 230
0096823 | IMPLANTÁT SPINÁLNÍ SYSTÉM FIXAČNÍ ISOLOCK | ŠROUB,TITAN,DORZÁLNÍ, PR.5,5MM, 32MM,DUTÝ,12VNND-55-32P
0096824 | IMPLANTÁT SPINÁLNÍ SYSTÉM FIXAČNÍ ISOLOCK | ŠROUB,TITAN,DORZÁLNÍ, PR.5,5MM,32MM,12VNND-55-32
0096825 | IMPLANTÁT SPINÁLNÍ SYSTÉM FIXAČNÍ ISOLOCK | ŠROUB,TITAN,DORZÁLNÍ, PR.4,5MM, 25MM, 12VNND45-25
0096826 | IMPLANTÁT SPINÁLNÍ SYSTÉM FIXAČNÍ ISOLOCK | ŠROUB,TITAN,LUMBÁLNÍ, PR.6,2MM,40-50MM,12VNNL62-40 AŽ -50
0096827 | IMPLANTÁT SPINÁLNÍ SYSTÉM FIXAČNÍ ISOLOCK | ŠROUB,TITAN,LUMBÁLNÍ,PR.6,2MM,DUTÝ,40-50MM,12VNNL62-40P AŽ-50P
0096828 | IMPLANTÁT SPINÁLNÍ SYSTÉM FIXAČNÍ ISOLOCK | ŠROUB,TITAN,SAKRÁLNÍ, PR.7MM,DÉLKA 38-50 MM,12VNNS70-38 AŽ -50
0096830 | IMPLANTÁT SPINÁLNÍ SYSTÉM FIXAČNÍ ISOLOCK | PODLOŽKA,EXCENTRICKÁ,12RD01E
0096831 | IMPLANTÁT SPINÁLNÍ SYSTÉM FIXAČNÍ ISOLOCK | PODLOŽKA,VYCENTROVANÁ,12RD01
0096832 | IMPLANTÁT SPINÁLNÍ SYSTÉM FIXAČNÍ ISOLOCK | PODLOŽKA,VYCENTROVANÁ,HRDL0,12RD02
0096833 | IMPLANTÁT SPINÁLNÍ SYSTÉM FIXAČNÍ ISOLOCK | MATICE, KONVEXNÍ, VÝŠKA 5, 7.5MM,12DVE01,12DVE02
0096834 | IMPLANTÁT SPINÁLNÍ SYSTÉM FIXAČNÍ ISOLOCK | SVORKA PRO TYČE, PR. 5MM,12ET50,12ET50L
0096835 | IMPLANTÁT SPINÁLNÍ SYSTÉM FIXAČNÍ ISOLOCK | JEZDEC PRO TYČE, PR. 5MM,12CV50
0096836 | IMPLANTÁT SPINÁLNÍ SYSTÉM FIXAČNÍ ISOLOCK | MATICE PRO JEZDCE,12CVE01
0096837 | IMPLANTÁT SPINÁLNÍ SYSTÉM FIXAČNÍ ISOLOCK | SPOJOVACÍ SEGMENT, DÉLKA 45-100MM,12BU45 AŽ -100
0096838 | IMPLANTÁT SPINÁLNÍ SYSTÉM FIXAČNÍ ISOBAR TTL | ŠROUB,TITAN,TVAR U, PR. 4,5MM, 25-35 MM,DORZÁLNÍ,12VUBD45-25až35
0096839 | IMPLANTÁT SPINÁLNÍ SYSTÉM FIXAČNÍ ISOBAR TTL | ŠROUB,TITAN, TVAR U, PR.6,2MM,35-50MM,LUMBÁLNÍ,12VUHL62-35 až 50
0096840 | IMPLANTÁT SPINÁLNÍ SYSTÉM FIXAČNÍ ISOBAR TTL | ŠROUB,TITAN, TVAR U, PR. 7MM, 30-70MM, SAKRÁLNÍ,12VUHS70-30 AŽ -70
0096841 | IMPLANTÁT SPINÁLNÍ SYSTÉM FIXAČNÍ ISOBAR TTL | ŠROUB, TITAN, POLOKULOVITÝ,PR.7MM,30-50MM,12VDHS70-30 AŽ -50
0096842 | IMPLANTÁT SPINÁLNÍ SYSTÉM FIXAČNÍ ISOBAR TTL | ŠROUB, TITAN,KULOVITÝ ČEP,TVAR U,PR.6.2,35-50MM,12VUPH62-35 AŽ-50
0096843 | IMPLANTÁT SPINÁLNÍ SYSTÉM FIXAČNÍ ISOBAR TTL | ŠROUB,TITAN,KULATÁ HLAVIČKA,PR.5MM,35-65MM,12VPA50-350 AŽ-650
0096844 | IMPLANTÁT SPINÁLNÍ SYSTÉM FIXAČNÍ ISOBAR TTL | TYČ,TITAN, PR.5,5MM,DÉLKA45-75 MM,12TG55-45 AŽ -75
0096845 | IMPLANTÁT SPINÁLNÍ SYSTÉM FIXAČNÍ ISOBAR TTL | TYČ,TITAN, PR.5,5MM,DÉLKA 85-170MM,12TG55-085 AŽ-170
0096846 | IMPLANTÁT SPINÁLNÍ SYSTÉM FIXAČNÍ ISOBAR TTL | TYČ,TITAN, PR.5,5MM,DÉLKA 190-240 MM,12TG55-190 AŽ 240
0096847 | IMPLANTÁT SPINÁLNÍ SYSTÉM FIXAČNÍ ISOBAR TTL | TYČ,TITAN, PR.5,5MM,DÉLKA 270,300 MM,12TG55-270,300
0096848 | IMPLANTÁT SPINÁLNÍ SYSTÉM FIXAČNÍ ISOBAR TTL | TYČ,TITAN, PR.5,5MM,DÉLKA 330,360 MM,12TG55-330,360
0096850 | IMPLANTÁT SPINÁLNÍ SYSTÉM FIXAČNÍ ISOBAR TTL | MATICE, POLOKULATÁ, 12VDE01
0096851 | IMPLANTÁT SPINÁLNÍ SYSTÉM FIXAČNÍ ISOBAR TTL | MATICE BLOKOVACÍ,12VUE01
0096852 | IMPLANTÁT SPINÁLNÍ SYSTÉM FIXAČNÍ ISOBAR TTL | JEZDEC PRO TYČE PR.5.5MM, 12CV55
0096853 | IMPLANTÁT SPINÁLNÍ SYSTÉM FIXAČNÍ ISOBAR TTL | MATICE PRO JEZDCE, 12CVE01
0096854 | IMPLANTÁT SPINÁLNÍ SYSTÉM FIXAČNÍ ISOBAR TTL | SVORKA, ZÁMEK, PRO TYČE 5,5MM,12COL55E
0096855 | IMPLANTÁT SPINÁLNÍ SYSTÉM FIXAČNÍ ISOBAR TTL | SVORKA DLOUHÁ PRO TYČE 5,5MM,12COL55L
0096856 | IMPLANTÁT SPINÁLNÍ SYSTÉM FIXAČNÍ ISOBAR TTL | SVORKA KRÁTKÁ PRO TYČE 5,5MM,12COL55U
0096857 | IMPLANTÁT SPINÁLNÍ SYSTÉM FIXAČNÍ ISOBAR TTL | SVORKA SAKRÁLNÍ,12COL55SR,SL
0096858 | IMPLANTÁT SPINÁLNÍ SYSTÉM FIXAČNÍ ISOBAR TTL | SPOJOVÝ KLOUB K TYČI,12BA55
0096859 | IMPLANTÁT SPINÁLNÍ SYSTÉM FIXAČNÍ ISOBAR TTL | TYČ,POLOTUHÁ,KULOVÝ KLOUB, PR.5,5MM, DÉLKA 65MM,12TGS55-65
0096860 | IMPLANTÁT SPINÁLNÍ SYSTÉM FIXAČNÍ ISOBAR TTL | HÁČEK,DORZÁLNÍ,SUPRALAMINÁRNÍ, 12CSLD
0096861 | IMPLANTÁT SPINÁLNÍ SYSTÉM FIXAČNÍ ISOBAR TTL | HÁČEK SUPRALAMINÁRNÍ, 12CSL-C,12CSL-L
0096866 | IMPLANTÁT SPINÁLNÍ SYSTÉM STELLA FIXAČNÍ KRČNÍ | FIXAČNÍ DLAHA DÉLKA 21-61 MM 11PCS0210 AŽ 11PCS0610
0096867 | IMPLANTÁT SPINÁLNÍ SYSTÉM STELLA FIXAČNÍ KRČNÍ | FIXAČNÍ DLAHA DÉLKA 66-121 MM 11PCS0660 AŽ 11PCS1210
0096868 | IMPLANTÁT SPINÁLNÍ SYSTÉM BIOSCORP KRČNÍ | PR. 10,12 MM DÉLKA 70MM OSC1CO1070,OSCICO1270
0096869 | IMPLANTÁT SPINÁL.NÁHRADA MEZIOBRATLOVÁ OLYS | KLÍCKA,PEEK DÉLKA 25,28MM,VÝŠKA 7,9,11,13MM
0096870 | IMPLANTÁT SPINÁL.NÁHRADA MEZIOBRATLOVÁ DISCOCERV KRČNÍ | KRČNÍ 11PDCE-INF,07,08
0096871 | IMPLANTÁT SPINÁLNÍ SYSTÉM ALADYN BEDERNÍ ZADNÍ PŘÍSTUP | DYNAMICKÁ DLAHA JEDNOSTUPŇOVÁ SEMIRIGIDNÍ MALÁ,STŘEDNÍ,VELKÁ 12ISRIP
0096872 | IMPLANTÁT SPINÁLNÍ SYSTÉM ALADYN BEDERNÍ ZADNÍ PŘÍSTUP | DYNAMICKÁ DLAHA DVOUSTUPŇOVÁ SEMIRIGIDNÍ MALÁ,STŘEDNÍ,VELKÁ 12ISR2PS
0096873 | IMPLANTÁT SPINÁLNÍ SYSTÉM ALADYN BEDERNÍ ZADNÍ PŘÍSTUP | DLAHA RIGIDNÍ 2 OTVORY DÉLKA 38 A 53 MM ,12PRW2-38S-53S
0096874 | IMPLANTÁT SPINÁLNÍ SYSTÉM ALADYN BEDERNÍ ZADNÍ PŘÍSTUP | DLAHA RIGIDNÍ 3 OTVORY DÉLKA 60 A 76 MM ,12PRW3-60S-76S
0096875 | IMPLANTÁT SPINÁLNÍ SYSTÉM ALADYN BEDERNÍ ZADNÍ PŘÍSTUP | RIGIDNÍ PR.5,5MM,DÉL.35,45,55,65,75,85,95MM 12TGC55-035AS-45S-55S-75
0096876 | IMPLANTÁT SPINÁLNÍ SYSTÉM ALADYN BEDERNÍ ZADNÍ PŘÍSTUP | VYSOKÝ PR.5.5,6.2,7MM DÉL.35,35.4,40,45MM,12VDHD55-35S,-40S,12VDHL62
0096877 | IMPLANTÁT SPINÁLNÍ SYSTÉM ALADYN BEDERNÍ ZADNÍ PŘÍSTUP | VYSOKÝ PR.5.5,6.2,7MM DÉL.35,35.4,40,45MM,12VDP55-35S,-40S,12VDP62-3
0096878 | IMPLANTÁT SPINÁLNÍ SYSTÉM ALADYN BEDERNÍ ZADNÍ PŘÍSTUP | VYSOKÝ 5,10MM,PR.2MM,DÉL.40,45MM,12VDS5-62-40,45S,12VDS10-62-40-45S
0096879 | IMPLANTÁT SPINÁLNÍ SYSTÉM ALADYN BEDERNÍ ZADNÍ PŘÍSTUP | PRUMĚR 5,5MM,12COL55US SVORKA UNIVERZÁLNÍ
0096880 | IMPLANTÁT SPINÁLNÍ SYSTÉM ALADYN BEDERNÍ ZADNÍ PŘÍSTUP | STERILNÍ 12VDE01S MATICE HEMISFERIC
0096881 | IMPLANTÁT SPINÁLNÍ SYSTÉM LYRA | DESTIČKA ANTEROLATERÁLNÍ DÉL. 50,60,70,80MM 12PLS50-60-70-80
0096882 | IMPLANTÁT SPINÁLNÍ SYSTÉM LYRA | DESTIČKA ANTEROLATERÁLNÍ DÉL. 90,100,110MM 12PLS90-100-110
0096883 | IMPLANTÁT SPINÁLNÍ SYSTÉM LYRA | ŠROUB KRÁTKÝ HEMISF.PR.6,5MM DÉL.30,32.5,37.5,40,45,55MM12VDC65-300,
0096886 | IMPLANTÁT SPINÁLNÍ SYSTÉM ANTERIOR HRUDNÍ/BEDERNÍ PŘEDNÍ PŘÍSTUP | STAPLE PLATE DLAHA S BODCI, PRO ŠROUBY PR 5-7 MM 04.650.001-023
0096889 | IMPLANTÁT SPINÁLNÍ LOTUS TLQ HRUDNÍ/BEDERNÍ TRANSPEDIKUL.ZADNÍ PŘÍST. | FIXAČ.SPOJKA PŘÍČNÁ,NÍZKÝ PROFIL,D 15-83 MM,PRO TYČE PR 5.0 MM,TITAN 497.871-879
0096890 | IMPLANTÁT SPINÁLNÍ LOTUS TLQ HRUDNÍ/BEDERNÍ TRANSPEDIKUL.ZADNÍ PŘÍST. | FIXAČNÍ SYSTÉM TYČ PR 5.0 MM, ROVNÁ, D 250-450 MM, TITAN 04.603.104-106
0096892 | IMPLANTÁT SPINÁLNÍ LOTUS TLQ HRUDNÍ/BEDERNÍ TRANSPEDIKUL.ZADNÍ PŘÍST. | FIXAČNÍ SYST.TYČ PR 5.0 MM,ZAHNUTÁ,NORMALIZOVANÁ,D 35-85 MM,TITAN 04.603.035-085
0096893 | IMPLANTÁT SPINÁLNÍ SYSTÉM SPIRIT HRUDNÍ/BEDERNÍ ZADNÍ PŘÍSTUP | TYČ MIS PR 6 MM, ZAHNUTÁ, NORMALIZOVANÁ, D 35-100 MM, TITAN 04.631.035-100
0096894 | IMPLANTÁT SPINÁL.NÁHRADA MEZIOBRATLOVÁ BEDERNÍ ZADNÍ PŘÍSTUP | PLIVIOPORE PLIF, SPACER, KLEC VEL.7-15 MM, ÚHEL 4ST, STERIL.495.037S-045S
0096902 | IMPLANTÁT SPINÁLNÍ SYSTÉM USS II ILIOSAKRÁLNÍ BEDERNÍ ZADNÍ PŘÍSTUP | TYČ PÁNEVNÍ, L/R, OCEL/TITAN 0X.306.010-012
0096904 | IMPLANTÁT SPINÁLNÍ SYSTÉM USS II PRO DEFORMITY HRUDNÍ/BEDER.ZADNÍ PŘÍS | SVORKA SPOJOVACÍ PŘEDNÍ, L/R, PRO TYČE PR 6.0 MM 496.400, 405
0096905 | IMPLANTÁT SPINÁLNÍ SYSTÉM USS II PRO DEFORMITY HRUDNÍ/BEDER.ZADNÍ PŘÍS | ŠROUB PRO TĚLO OBRATLE, PŘEDNÍ, PR 7 MM, D 20-60 MM, TITAN 496.420-460
0096908 | IMPLANTÁT SPINÁLNÍ SYSTÉM COFLEX-F INTERSPINOZNÍ BEDER.PŘED/ZAD/BOČNÍ | FIXAČNÍ STABILIZÁTOR POSTERIORNÍ TITAN VELIKOST 8-16 RCI00008-RCI0016
0096910 | IMPLANTÁT SPINÁLNÍ SYSTÉM COFLEX-F INTERSPINOZNÍ BEDER.PŘED/ZAD/BOČNÍ | FIXAČNÍ STABILIZÁTOR POSTERIORNÍ TITAN ŠROUB FIXAČNÍ RCI 20000
0096924 | IMPLANTÁT SPINÁL.FIXAČNÍ CD HORIZON LEGACY 4.5 TI HRUD/BED ZADNÍ PŘÍS. | TYČ ROVNÁ 4.5MM S ŠESTIHRANEM 848-011
0096935 | IMPLANTÁT SPINÁLNÍ SOCORE NOVASPINE STABILIZAČNÍ ZADNÍ-PŘEDNÍ PŘÍSTUP | HÁK LAM+MAT SRB60-A/SLB61-A/SRBL 62-A/SLBL63-A / PEDI SPE88-A
0096937 | IMPLANTÁT SPINÁLNÍ SOCORE NOVASPINE STABILIZAČNÍ ZADNÍ-PŘEDNÍ PŘÍSTUP | TYČ PRO PŘÍČNÝ KONEKTOR L: 35-75 SBT35 - SBT75
0096938 | IMPLANTÁT SPINÁLNÍ SOCORE NOVASPINE STABILIZAČNÍ ZADNÍ-PŘEDNÍ PŘÍSTUP | UZAMYKACÍ MATICE MALÁ SVDT05,SVAI101 SMS80-SMS100,SCS90,SLD105
0096939 | IMPLANTÁT SPINÁLNÍ SOCORE NOVASPINE STABILIZAČNÍ ZADNÍ-PŘEDNÍ PŘÍSTUP | SPOJKA DOMINO + 4 UZAMYKACÍ MATICE MALÉ SDC67-A/SDC68-A
0096940 | IMPLANTÁT SPINÁLNÍ SOCORE NOVASPINE STABILIZAČNÍ ZADNÍ-PŘEDNÍ PŘÍSTUP | PRSTENCOVÝ KONEKTOR + UZAMYKACÍ MATICE MALÁ SRC69-A
0096942 | IMPLANTÁT SPINÁLNÍ SOCORE NOVASPINE STABILIZAČNÍ ZADNÍ-PŘEDNÍ PŘÍSTUP | KŘÍŽOVÝ ČELNÍ ŠROUB L55-70 SISS255-SISS270
0096943 | IMPLANTÁT SPINÁLNÍ SOCORE NOVASPINE STABILIZAČNÍ ZADNÍ-PŘEDNÍ PŘÍSTUP | VYZTUŽENÁ KŘÍŽOVÁ PŘÍCHYTKA + UZAMYKACÍ MATICE STANDARDNÍ + MALÁ SRSP72-A
0096944 | IMPLANTÁT SPINÁLNÍ SOCORE NOVASPINE STABILIZAČNÍ ZADNÍ-PŘEDNÍ PŘÍSTUP | KŘÍŽOVÝ ŠROUB L50-55 SSS350/SSS355
0096945 | IMPLANTÁT SPINÁLNÍ SOCORE NOVASPINE STABILIZAČNÍ ZADNÍ-PŘEDNÍ PŘÍSTUP | SVORKA VERTEBRÁLNÍ SSSR82/SSSL83/STSR84/STSL85/SLSR86/SLSR87
0096946 | IMPLANTÁT SPINÁLNÍ SOCORE NOVASPINE STABILIZAČNÍ ZADNÍ-PŘEDNÍ PŘÍSTUP | HÁK PEDIKULÁRNÍ PEDIATRICKÝ + UZAMYKACÍ MATICE SPE88-A
0096947 | IMPLANTÁT SPINÁLNÍ SOCORE NOVASPINE STABILIZAČNÍ ZADNÍ-PŘEDNÍ PŘÍSTUP | HÁK LAMINÁRNÍ PEDIATRICKÝ + UZAMYKACÍ MATICE SLE89-A
0096948 | IMPLANTÁT SPINÁLNÍ SOCORE NOVASPINE STABILIZAČNÍ ZADNÍ-PŘEDNÍ PŘÍSTUP | ŠROUB CERVIKÁLNÍ O 4 L 10-40 + UZAMYKACÍ MATICE CERVIKÁLNÍ SC410-A - SC440-A
0096949 | IMPLANTÁT SPINÁLNÍ SOCORE NOVASPINE STABILIZAČNÍ ZADNÍ-PŘEDNÍ PŘÍSTUP | TYČ CERVIKÁLNÍ KRÁTKÁ SR401
0096950 | IMPLANTÁT SPINÁLNÍ SOCORE NOVASPINE STABILIZAČNÍ ZADNÍ-PŘEDNÍ PŘÍSTUP | TYČ CERVIKÁLNÍ STŘEDNÍ SR402
0096951 | IMPLANTÁT SPINÁLNÍ SOCORE NOVASPINE STABILIZAČNÍ ZADNÍ-PŘEDNÍ PŘÍSTUP | TYČ CERVIKÁLNÍ DLOUHÁ SR403
0096952 | IMPLANTÁT SPINÁLNÍ SOCORE NOVASPINE STABILIZAČNÍ ZADNÍ-PŘEDNÍ PŘÍSTUP | MATICE UZAMYKACÍ CERVIKÁLNÍ SCS90
0096953 | IMPLANTÁT SPINÁLNÍ SOCORE NOVASPINE STABILIZAČNÍ ZADNÍ-PŘEDNÍ PŘÍSTUP | MONOAXIALNI ŠROUB REDUKČNÍ O.4-6 L35-45 + UZAMYKACÍ MATICE SMR435-A -SMR645-A
0096955 | IMPLANTÁT SPINÁL.NÁHRADA MEZIOBRATLOVÁ DIVA BEDERNÍ | NOVASPINE PEEK TLIF 8-14 MM -4°-8° DPL2584-25138
0096957 | IMPLANTÁT SPINÁL.NÁHRADA MEZIOBRATLOVÁ DIVA BEDERNÍ | NOVASPINE PEEK 9-16 X 25 - 4°-8° DA2594-DAL25168
0096960 | IMPLANTÁT SPINÁLNÍ SYSTÉM MATRIS NOVASPINE KRČNÍ PŘEDNÍ PŘÍSTUP | DLAHA L.40 - 57,5 MP40 - MP57
0096961 | IMPLANTÁT SPINÁLNÍ SYSTÉM MATRIS NOVASPINE KRČNÍ PŘEDNÍ PŘÍSTUP | DLAHA L.60 - 80 MP60 - MP80
0096962 | IMPLANTÁT SPINÁLNÍ SYSTÉM MATRIS NOVASPINE KRČNÍ PŘEDNÍ PŘÍSTUP | ŠROUB MB01
0096964 | IMPLANTÁT SPINÁLNÍ SYSTÉM RODD DISTRAKČ. DYNAMICKÝ BEDERNÍ ZADNÍ PŘÍS. | KONVEXNÍ DISTRAKTOR PEEK RMP1/T.8-T-16 RFP8 S - RFP16 S
0096966 | IMPLANTÁT SPINÁL.NÁHRADA MEZIOBRATLOVÁ BEDERNÍ ZADNÍ PŘÍSTUP | TITAN PLIV 24X9,11,13MM, č.588030,588031,588032
0096975 | IMPLANTÁT SPINÁLNÍ SYSTÉM ARCOFIX HRUDNÍ/BEDERNÍ PŘEDNÍ PŘÍSTUP | TITAN JEDNOTYČOVÝ, MONO-.BISEGMENTÁLNÍ.30-124MM, 04.661.011.017
0096977 | IMPLANTÁT SPINÁLNÍ SYSTÉM ARCOFIX HRUDNÍ/BEDERNÍ PŘEDNÍ PŘÍSTUP | TITAN ŠROUB SAMOŘEZNÝ AUGMENTOVÝ PRUM.7MM,D.25-60MM,04.661.225S-260S
0096978 | IMPLANTÁT SPINÁL.SYSTÉM CLICK X PERFORATED HRUDNÍ/BEDER ZADNÍ PŘÍST. | TITAN ČEPIČKA ZAJIŠŤOVACÍ STARDRIVE T25, STERILNÍ 04.606.000S
0096979 | IMPLANTÁT SPINÁL.SYSTÉM CLICK X PERFORATED HRUDNÍ/BEDER ZADNÍ PŘÍST. | TITAN HLAVA VÝKYVNÁ 3D,OTEVŘENÁ ZEZADU, STERILNÍ 498.571S
0096981 | IMPLANTÁT SPINÁL.SYSTÉM CLICK X PERFORATED HRUDNÍ/BEDER ZADNÍ PŘÍST. | TITAN ŠROUB PEDIKULÁRNÍ PR.7.0MM, AUGMENTOVATELNÝ.D 35-55 MM 04.606.243S-247S
0096982 | IMPLANTÁT SPINÁL.NÁHRADA MEZIOBRATLOVÁ ROI-A BEDERNÍ | ALIF -23X26MM H09-14MM STUP.2,6,10,14, IR2411-15P,2421-26P,2431-35P,2441-43P
0096983 | IMPLANTÁT SPINÁL.NÁHRADA MEZIOBRATLOVÁ ROI-A BEDERNÍ | ALIF -27X30MM H09-17MM STUP.2,6,10,14, IR2511-16P,2521P-28P,2531P-37P,2541P-46P
0096984 | IMPLANTÁT SPINÁL.NÁHRADA MEZIOBRATLOVÁ ROI-A BEDERNÍ | ALIF -30X33MM H09-19MM STUP.2,6,10,14, IR2611-29P,2631-46P
0096985 | IMPLANTÁT SPINÁL.NÁHRADA MEZIOBRATLOVÁ ROI-A BEDERNÍ | ALIF -33X36MM H09-19MM STUP.2,6,10,14, IR2711-17P,2721-28P,2731-38P,2741-46P
0096986 | IMPLANTÁT SPINÁL.NÁHRADA MEZIOBRATLOVÁ ROI-A BEDERNÍ | KLIP TANTAL - VELIKOST S,M,L, IR2001T,2002T,2003T
0096987 | SYSTÉM HYDROCEPHALNÍ DRENÁŽNÍ-CSF- FLOW CONTROL.DELTA.STRATA | FIXAČNÍ POUTKO K LIKVOR.KATETRU 25077,8023A,8023B
0096988 | SYSTÉM HYDROCEPHALNÍ DRENÁŽNÍ-CSF- FLOW CONTROL.DELTA.STRATA | FIXAČNÍ OBJÍMKA K LIKVOR.KATETRU 22074B
0096989 | SYSTÉM HYDROCEPHALNÍ DRENÁŽNÍ-CSF- FLOW CONTROL.DELTA.STRATA | SAMIČÍ SPOJKA K LIKVOR.KAT. SE ZÁTKOU 24114,9041
0097404 | JEHLA BIOPTICKÁ PRO EXPLANT ASPIRAČNÍ,BONE-MARROW, | STERNÁLNÍ,BIOPTICKÁ,S POSTRN. OTVORY,PRŮMĚR 14,15,16,18GA-DÉLKA 17-80,32-95mm
0097405 | JEHLA TREPANOBIOPTICKÁ - S ERGONOM. DRŽ. (BLE) | NA ODBĚR A ASPIRACI KOSTNÍ DŘENĚ, NA JEDNORÁZOVÉ POUŽITÍ,PRŮMĚR 8,9,11,13GA,DÉLK
0097406 | JEHLA TREPANOBIOPTICKÁ - S ERGONOM. DRŽ. (BLE) | NA ODBĚR A ASPIRACI KOSTNÍ DŘENĚ, NA JEDNORÁZOVÉ POUŽITÍ,PRŮMĚR 8,9,11,13GA,DÉLK
0097408 | JEHLA K MANUÁLNÍ BIOPSII (TYP TRU-CUT) (BM) | ATRAUMATICKÝ HROT,DÉLK.KALIBRACE A ECHOTIP,CETIMETROVÁ KANYLA,14,16,18G/10-20CM
0097413 | JEHLA BIOPTICKÁ (TYP TRU-CUT) DO BIOPT.PISTOLE (BE | ATRAUMATICKÝ HROT, ECHOTIP, CENTIMETROVÁ KANYLA ,14,16,18,20G/10-20CM
0097419 | JEHLA BIOPTICKÁ ASPIRAČNÍ PRO HISTOL. A CYTOLOG.A | MODIFIKOVANÁ MENGHINI JEHLA,PRŮMĚR 16-19GA,DÉLKA 25CM
0097420 | JEHLA BIOPTICKÁ ASPIRAČNÍ PRO HISTOL. A CYTOLOG.A | MODIFIKOVANÁ MENGHINI JEHLA,PRŮMĚR 20-23GA,DÉLKA 10-15CM
0097422 | JEHLA K LOKALIZACI PRSNÍCH LÉZÍ(IM) | LOKALIZAČNÍ JEHLA 1 HÁČEK,ECHOTIP,PRŮMĚR18-21GA,DÉLKA7,10CM
0097468 | FIXÁTOR ZEVNÍ RÁMOVÝ PREFIX DLOUHÉ KOSTI DK A HK | TYČ CARBON,92125,PRŮM. 14 MM,DÉLKA 125 MM
0097578 | ROUŠKA NA POLÁLENINY CHLADÍCÍ | ROUŠKA VEL. 10X10 CM, BURNSHIELD GEL A
0097580 | ROUŠKA NA POLÁLENINY CHLADÍCÍ | ROUŠKA VEL. 20X45 CM, BURNSHIELD GEL A
0097581 | ROUŠKA NA POLÁLENINY OBLIČEJE CHLADÍCÍ | ROUŠKA VEL. 20X45 CM, BURNSHIELD GEL A
0097582 | ROUŠKA NA POLÁLENINY CHLADÍCÍ | ROUŠKA VEL. 60X40 CM, BURNSHIELD GEL A
0097583 | ROUŠKA NA POLÁLENINY OBLIČEJE CHLADÍCÍ | ROUŠKA VEL. 60X40 CM, BURNSHIELD GEL A
0097584 | ROUŠKA NA POLÁLENINY PRSTŮ CHLADÍCÍ | ROUŠKA VEL. 2,5X50 CM, BURNSHIELD GEL A
0097585 | ROUŠKA NA POLÁLENINY KONČETIN CHLADÍCÍ | ROUŠKA VEL. 5X100 CM, BURNSHIELD GEL A
0097586 | ROUŠKA NA POLÁLENINY CHLADÍCÍ | ROUŠKA VEL. 80X80 CM, BURNSHIELD GEL A
0097587 | ROUŠKA NA POLÁLENINY CHLADÍCÍ | ROUŠKA VEL. 120X160 CM, BURNSHIELD GEL A
0097588 | ROUŠKA NA POLÁLENINY CHLADÍCÍ | ROUŠKA VEL. 120X160 CM, BURNSHIELD GEL A
0097680 | ŠROUB STARDRIVE SAMOVRTNÝ KORTIKÁLNÍ MINI FRAGMENT TITAN | ŠROUB KORTIKÁLNÍ STARDRIVE PRŮMĚR 1.3 MM, SAMOVRTNÝ, DÉLKA 4-6 MM 400.124-126
0097744 | DLAHA LCP FEMUR DISTÁLNÍ OSTEOTOMICKÁ STERILNÍ TITAN | DLAHA FEMORÁLNÍ TOMOFIX, MEDIÁLNÍ, DISTÁLNÍ, 4 OTV., TITAN 440.880S-895S
0097836 | DRÁT VODÍCÍ ZÁVITOVÝ OCEL | DRÁT ZÁVITOVÝ PRŮMĚR 1.6 MM S HÁKEM, ČÍSLO 292.910, OCEL 292.930
0097913 | DLAHA TI. METAKARPOPHALANGEÁLNÍ | LOMENÁ, 6 OTVORŮ, 501006031,-32,-33,-34
0097916 | DLAHA TI. METAKARPOPHALANGEÁLNÍ | 5 A 6 OTVORŮ, 501200006 AŽ 11
0097917 | DLAHA TI. DISTÁLNÍ RADIUS | 501008055-75, 501142011-16, 501009201-217,501013004, 501007010
0097918 | ŠROUB TI.REKONSTRUKČNÍ,SPONGIÓZNÍ,PLNÝ ZÁVIT | PR. 1,7 MM, DÉLKA 4-10MM, 517004001 AŽ 517010001
0097919 | ŠROUB TI.REKONSTRUKČNÍ,SPONGIÓZNÍ,PLNÝ ZÁVIT | PR.1,7 A 2,3MM,517010001-517024015;523010009-523030015
0097920 | DLAHA TI. L METAKARPOPHALANGEÁLNÍ | 4 OTVORY,KOMPRESE, 501004053,-64
0097921 | DLAHA TI. METAKARPOPHALANGEÁLNÍ | LOMENÁ, 6 OTVORŮ, 501006070,- AŽ -76
0097925 | ŠROUB REKONSTRUKČNÍ SALZBURG, ČÁSTEČNÝ ZÁVIT | PR. 2 MM, DÉLKA 42MM, 520042015
0097926 | PODLOŽKA SALZBURG | BIKONKÁVNÍ, TITANOVÁ, 525902000
0097930 | DLAHA TI., PRO KOST KLÍČNÍ A LOKETNÍ | 6 A 8 OTVORŮ, 501008096,-98
0097937 | IMPLANTÁT KRANIOMAXILOFACIÁLNÍ FIXACE SKELETU MICRO | 1.0., DESTIČKA TITAN, TVAR L, 5 OTVORŮ, 501005010,-011
0097944 | IMPLANTÁT KRANIOMAXILOFACIÁLNÍ FIXACE SKELETU MICRO | 1.0.,DESTIČKA TITAN,TVAR ZYGOMA,4X2 OT.,ZAH.,501142006,-2020
0097954 | IMPLANTÁT KRANIOMAXILOFACIÁLNÍ FIXACE SKELETU MID | SYSTÉM, DESTIČKA TITAN, TVAR L, 4 OTVORY, 501004013,-14,-15,-16
0098271 | DLAHA | TVAR LILIE 129774330
0098272 | DLAHA | TVAR LILIE 129774340
0098303 | HŘEB TIBIÁLNÍ TITANOVÝ, CENTRO NAIL | PRŮM. 8, 9, 10, 11 MM, RŮZNÉ DÉLKY DLE KATALOGU, 99-T74XX
0098304 | ČEPIČKA KONCOVÁ, CENTRO NAIL | PRO HŘEB TIBIÁLNÍ, 99-T740XXX
0098305 | HŘEB FEMORÁLNÍ TITANOVÝ, CENTRO NAIL | PRŮM. 9, 10, 11, 12 MM, RŮZNÉ DÉLKY DLE KATALOGU, 99-T73X
0098307 | HŘEB SUPRACONDYLÁRNÍ TITANOVÝ, CENTRO NAIL | PRŮM. 9, 10, 11, 12 MM, RŮZNÉ DÉLKY DLE KATALOGU, 99-T76X
0098308 | ČEPIČKA KONCOVÁ, CENTRO NAIL | PRO HŘEB SUPRACONDYLÁRNÍ, 99-T760XXX
0098310 | ŠROUB ZAJIŠŤOVACÍ REVIZNÍ TITANOVÝ, CENTRO NAIL | PRŮM. 4,8 MM, 99-T745XXX
0098311 | ŠROUB ZAJIŠŤOVACÍ TITANOVÝ, CENTRO NAIL | PRŮM. 4,8 MM, TIBIÁLNÍ, SE ZÁVITEM PRO PROXIMÁLNÍ JIŠTĚNÍ
0098312 | ŠROUB ZAJIŠŤOVACÍ TITANOVÝ, CENTRO NAIL | PRŮM. 4,0 MM, 99-T744XXX
0098313 | ŠROUB REKONSTRUKČNÍ TITANOVÝ, CENTRO NAIL | PRŮM. 6,5 MM, 99-T736XXX
0098314 | ŠROUB KONDYLÁRNÍ TITANOVÝ, CENTRO NAIL | KOMPLET VČ. PODLOŽEK A MATKY, 99-T766XXX
0098322 | ŠROUB KORTIKÁLNÍ OCEL | 4.5X64A68MM;SAMOŘEZNÉ;OBJ.Č.: 25-113-64A68
0098324 | ŠROUB KORTIKÁLNÍ OCEL | 4.5X72MM;SAMOŘEZNÉ;OBJ.Č.:25-113-72
0098327 | ŠROUB KORTIKÁLNÍ OCEL | 4.5X100AŽ110MM;STANDARD;OBJ.Č.:25-114-00AŽ10
0098331 | DLAHA ÚZKÁ OCEL | 3.8X12MM;DÉL295MM;18OTV.;KOMPRESNÍ;OBJ.Č.:25-124-18
0098416 | DLAHA D.M.S. MINI OCEL | 3AŽ8 OTVORŮ; ÚHLOVĚ NASTAVITELNÁ 80° - 110°; OBJ.Č.: 25-178-03AŽ08
0098420 | DLAHA D.M.S. MINI OCEL | 3AŽ8 OTVORŮ; ÚHLOVĚ NASTAVITELNÁ 110° - 140°; OBJ.Č.: 25-179-03AŽ08
0098443 | IMPLANTÁT KRANIOFACIÁLNÍ TI-CENTRE-DRIVE | ŠROUB MIKRO; 1.2X11MM; SAMODRŽNÝ; OBJ.Č.: 25-601-11; 5KS/BAL-CENA1KS
0098444 | IMPLANTÁT KRANIOFACIÁLNÍ TI-CENTRE-DRIVE | ŠROUB MIKRO; 1.2X13MM; SAMODRŽNÝ; OBJ.Č.: 25-601-13; 5KS/BAL-CENA1KS
0098447 | IMPLANTÁT KRANIOFACIÁLNÍ TI-CENTRE-DRIVE | ŠROUB MIKRO; 1.0X11MM; SAMODRŽNÝ; OBJ.Č.: 25-660-11; 5KS/BAL-CENA1KS
0098448 | IMPLANTÁT KRANIOFACIÁLNÍ TI-CENTRE-DRIVE | ŠROUB MIKRO; 1.0X13MM; SAMODRŽNÝ; OBJ.Č.: 25-660-13; 5KS/BAL-CENA1KS
0098472 | IMPLANTÁT MAXILLOFACIÁLNÍ TI-CENTRE-DRIVE | ŠROUB MINI NOUZOVÝ; 2.3X7MM; SAMODRŽNÝ; OBJ.Č.: 25-663-47-75; 5KS/BAL-CENA1KS
0098473 | IMPLANTÁT MAXILLOFACIÁLNÍ TI-CENTRE-DRIVE | ŠROUB MINI NOUZOVÝ; 2.3X9MM; SAMODRŽNÝ; OBJ.Č.: 25-663-49-75; 5KS/BAL-CENA1KS
0098475 | IMPLANTÁT KRANIOMAXILLOFACIÁLNÍ TI-CENTRE-DRIVE | ŠROUB MIKRO; 1.5X3.5MM; SAMODRŽNÝ;STERIL;OBJ.Č.:25-665-03-72; 2KS/BAL-CENA1KS
0098477 | IMPLANTÁT KRANIOMAXILLOFACIÁLNÍ TI-CENTRE-DRIVE | ŠROUB MIKRO; 1.5X4MM; SAMODRŽNÝ;STERIL;OBJ.Č.:25-665-04-72; 2KS/BAL-CENA1KS
0098479 | IMPLANTÁT KRANIOMAXILLOFACIÁLNÍ TI-CENTRE-DRIVE | ŠROUB MIKRO; 1.5X5MM; SAMODRŽNÝ;STERIL;OBJ.Č.:25-665-05-72; 2KS/BAL-CENA1KS
0098481 | IMPLANTÁT KRANIOMAXILLOFACIÁLNÍ TI-CENTRE-DRIVE | ŠROUB MIKRO; 1.5X6MM; SAMODRŽNÝ;STERIL;OBJ.Č.:25-665-06-72; 2KS/BAL-CENA1KS
0098484 | IMPLANTÁT KRANIOMAXILLOFACIÁLNÍ TI-CENTRE-DRIVE | ŠROUB MIKRO; 1.5X7MM; SAMODRŽNÝ;STERIL;OBJ.Č.:25-665-07-72; 2KS/BAL-CENA1KS
0098486 | IMPLANTÁT KRANIOMAXILLOFACIÁLNÍ TI-CENTRE-DRIVE | ŠROUB MIKRO; 1.5X9MM; SAMODRŽNÝ;STERIL;OBJ.Č.:25-665-09-72; 2KS/BAL-CENA1KS
0098490 | IMPLANTÁT KRANIOMAXILLOFACIÁLNÍ TI-CENTRE-DRIVE | ŠROUB MIKRO; 1.5X15MM; SAMODRŽNÝ;STERIL;OBJ.Č.:25-665-13-75; 5KS/BAL-CENA1KS
0098491 | IMPLANTÁT KRANIOMAXILLOFACIÁLNÍ TI-CENTRE-DRIVE | ŠROUB MIKRO NOUZOVÝ;1.8X3.5MM;SAMODR.;STERIL;OBJ.Č.:25-666-03-72;2KS/BAL-CENA1KS
0098493 | IMPLANTÁT KRANIOMAXILLOFACIÁLNÍ TI-CENTRE-DRIVE | ŠROUB MIKRO NOUZOVÝ;1.8X5MM;SAMODR.;STERIL;OBJ.Č.:25-666-05-72;2KS/BAL-CENA1KS
0098494 | IMPLANTÁT KRANIOMAXILLOFACIÁLNÍ TI-CENTRE-DRIVE | ŠROUB MIKRO NOUZOVÝ;1.8X7MM;SAMODR.;STERIL;OBJ.Č.:25-666-07-72;2KS/BAL-CENA1KS
0098502 | IMPLANTÁT MAXILLOFACIÁLNÍ TI-CROSS-DRIVE | ŠROUB MINI; 2.0X5MM; SAMODRŽNÝ; STERIL; OBJ.Č.:25-672-05-72; 2KS/BAL-CENA1KS
0098503 | IMPLANTÁT MAXILLOFACIÁLNÍ TI-CROSS-DRIVE | ŠROUB MINI; 2.0X7MM; SAMODRŽNÝ; STERIL; OBJ.Č.:25-672-07-72; 2KS/BAL-CENA1KS
0098504 | IMPLANTÁT MAXILLOFACIÁLNÍ TI-CROSS-DRIVE | ŠROUB MINI; 2.0X9MM; SAMODRŽNÝ; STERIL; OBJ.Č.:25-672-09-72; 2KS/BAL-CENA1KS
0098505 | IMPLANTÁT MAXILLOFACIÁLNÍ TI-CROSS-DRIVE | ŠROUB MINI; 2.0X11MM; SAMODRŽNÝ; STERIL; OBJ.Č.:25-672-11-72; 2KS/BAL-CENA1KS
0098506 | IMPLANTÁT MAXILLOFACIÁLNÍ TI-CROSS-DRIVE | ŠROUB MINI; 2.0X13MM; SAMODRŽNÝ; STERIL; OBJ.Č.:25-672-13-72; 2KS/BAL-CENA1KS
0098507 | IMPLANTÁT MAXILLOFACIÁLNÍ TI-CROSS-DRIVE | ŠROUB MINI; 2.0X13MM; SAMODRŽNÝ; STERIL; OBJ.Č.:25-672-13-75; 5KS/BAL-CENA1KS
0098508 | IMPLANTÁT MAXILLOFACIÁLNÍ TI-CROSS-DRIVE | ŠROUB MINI; 2.0X15MM; SAMODRŽNÝ; STERIL; OBJ.Č.:25-672-15-72; 2KS/BAL-CENA1KS
0098509 | IMPLANTÁT MAXILLOFACIÁLNÍ TI-CROSS-DRIVE | ŠROUB MINI; 2.0X15MM; SAMODRŽNÝ; STERIL; OBJ.Č.:25-672-15-75; 5KS/BAL-CENA1KS
0098510 | IMPLANTÁT MAXILLOFACIÁLNÍ TI-CROSS-DRIVE | ŠROUB MINI; 2.0X17MM; SAMODRŽNÝ; STERIL; OBJ.Č.:25-672-17-72; 2KS/BAL-CENA1KS
0098511 | IMPLANTÁT MAXILLOFACIÁLNÍ TI-CROSS-DRIVE | ŠROUB MINI; 2.0X17MM; SAMODRŽNÝ; STERIL; OBJ.Č.:25-672-17-75; 5KS/BAL-CENA1KS
0098512 | IMPLANTÁT MANDIBULÁRNÍ TI-CROSS-DRIVE | ŠROUB; 2.3X7MM; SAMODRŽNÝ;STERIL;OBJ.Č.:25-673-07-72; 2KS/BAL-CENA1KS
0098513 | IMPLANTÁT MANDIBULÁRNÍ TI-CROSS-DRIVE | ŠROUB; 2.3X9MM; SAMODRŽNÝ;STERIL;OBJ.Č.:25-673-09-72; 2KS/BAL-CENA1KS
0098514 | IMPLANTÁT MAXILLOFACIÁLNÍ TI-CROSS-DRIVE | ŠROUB MINI NOUZOVÝ;2.3X7MM;SAMODRŽNÝ;STERIL;OBJ.Č.:25-673-47-75;5KS/BAL-CENA1KS
0098515 | IMPLANTÁT MAXILLOFACIÁLNÍ TI-CROSS-DRIVE | ŠROUB MINI NOUZOVÝ;2.3X9MM;SAMODRŽNÝ;STERIL;OBJ.Č.:25-673-49-75;5KS/BAL-CENA1KS
0098516 | IMPLANTÁT KRANIOMAXILLOFACIÁLNÍ TI-CROSS-DRIVE | ŠROUB MIKRO; 1.5X3.5MM; SAMODRŽNÝ; STERIL; OBJ.Č.:25-675-03-72; 2KS/BAL-CENA1KS
0098517 | IMPLANTÁT KRANIOMAXILLOFACIÁLNÍ TI-CROSS-DRIVE | ŠROUB MIKRO; 1.5X4MM; SAMODRŽNÝ; STERIL; OBJ.Č.:25-675-04-72; 2KS/BAL-CENA1KS
0098518 | IMPLANTÁT KRANIOMAXILLOFACIÁLNÍ TI-CROSS-DRIVE | ŠROUB MIKRO; 1.5X5MM; SAMODRŽNÝ; STERIL; OBJ.Č.:25-675-05-72; 2KS/BAL-CENA1KS
0098519 | IMPLANTÁT KRANIOMAXILLOFACIÁLNÍ TI-CROSS-DRIVE | ŠROUB MIKRO; 1.5X6MM; SAMODRŽNÝ; STERIL; OBJ.Č.:25-675-06-72; 2KS/BAL-CENA1KS
0098520 | IMPLANTÁT KRANIOMAXILLOFACIÁLNÍ TI-CROSS-DRIVE | ŠROUB MIKRO; 1.5X6MM; SAMODRŽNÝ; STERIL; OBJ.Č.:25-675-06-75; 5KS/BAL-CENA1KS
0098521 | IMPLANTÁT KRANIOMAXILLOFACIÁLNÍ TI-CROSS-DRIVE | ŠROUB MIKRO; 1.5X7MM; SAMODRŽNÝ; STERIL; OBJ.Č.:25-675-07-72; 2KS/BAL-CENA1KS
0098522 | IMPLANTÁT KRANIOMAXILLOFACIÁLNÍ TI-CROSS-DRIVE | ŠROUB MIKRO; 1.5X9MM; SAMODRŽNÝ; STERIL; OBJ.Č.:25-675-09-72; 2KS/BAL-CENA1KS
0098523 | IMPLANTÁT KRANIOMAXILLOFACIÁLNÍ TI-CROSS-DRIVE | ŠROUB MIKRO; 1.5X11MM; SAMODRŽNÝ; STERIL; OBJ.Č.:25-675-11-72; 2KS/BAL-CENA1KS
0098524 | IMPLANTÁT KRANIOMAXILLOFACIÁLNÍ TI-CROSS-DRIVE | ŠROUB MIKRO; 1.5X11MM; SAMODRŽNÝ; STERIL; OBJ.Č.:25-675-11-75; 5KS/BAL-CENA1KS
0098525 | IMPLANTÁT KRANIOMAXILLOFACIÁLNÍ TI-CROSS-DRIVE | ŠROUB MIKRO; 1.5X13MM; SAMODRŽNÝ; STERIL; OBJ.Č.:25-675-13-72; 2KS/BAL-CENA1KS
0098526 | IMPLANTÁT KRANIOMAXILLOFACIÁLNÍ TI-CROSS-DRIVE | ŠROUB MIKRO; 1.5X13MM; SAMODRŽNÝ; STERIL; OBJ.Č.:25-675-13-75; 5KS/BAL-CENA1KS
0098527 | IMPLANTÁT KRANIOMAXILLOFACIÁLNÍ TI-CROSS-DRIVE | ŠROUB MIKRO NOUZOVÝ;1.8X5MM;SAMODR.;STERIL;OBJ.Č.:25-676-05-72;2KS/BAL-CENA1KS
0098535 | DLAHA MIKRO PRO RUKU TI | 5 OTV;ROVNÁ;KOMPRES;TL.0.6MM;PRO ŠR.PRŮM.1.5MM;OBJ.Č.:26-106-05
0098537 | DLAHA MIKRO PRO RUKU KONDYLÁRNÍ TI | PRAVÁ/LEVÁ;TLOUŠŤKA 0.6MM;PRO ŠROUBY PRŮMĚRU 1.5MM;OBJ.Č.:26-106-10A11
0098543 | DLAHA MIKRO PRO RUKU TI | 9 OTV;DVOJITÝ T-TV.;KOMPRES;TL.0.6MM;PRO ŠR.PRŮM.1.5MM;OBJ.Č.:26-106-81
0098546 | DLAHA MIKRO PRO RUKU TI | 9 OTV;Z-TVAR;KOMPRES;TL.0.6MM;PRO ŠR.PRŮM.1.5MM;OBJ.Č.:26-106-84
0098547 | DLAHA MIKRO PRO RUKU TI | 8 OTV;Y-TVAR;KOMPRES;TL.0.6MM;PRO ŠR.PRŮM.1.5MM;OBJ.Č.:26-106-85
0098548 | DLAHA MIKRO PRO RUKU TI | 8 OTVORŮ;TRAPEZOIDNÍ-TVAR;PR/LE;KOM.;TL.0.6;PRO ŠR.PRŮM.1.5MM;OBJ.Č.:26-106-90A9
0098554 | DLAHA MINI PRO RUKU TI | 5 OTV;ROVNÁ;KOMPRES;TL.1.0MM;PRO ŠR.PRŮM.2.0MM;OBJ.Č.:26-110-05
0098559 | DLAHA MINI PRO RUKU TI | 6OTV;L-TVAR;100°;PR/LE;KOMPRES;TL.1.0MM;PRO ŠR.PRŮM.2.0MM;OBJ.Č.:26-110-70A71
0098561 | DLAHA MINI PRO RUKU TI | 9 OTV;DVOJITÝ T-TVAR;KOMPRES;TL.1.0MM;PRO ŠR.PRŮM.2.0MM;OBJ.Č.:26-110-81
0098562 | DLAHA MINI PRO RUKU TI | 6 OTV;T-TVAR;KOMPRES;TL.1.0MM;PRO ŠR.PRŮM.2.0MM;OBJ.Č.:26-11-82
0098564 | DLAHA MINI PRO RUKU TI | 9 OTV;Z-TVAR;KOMPRES;TL.1.0MM;PRO ŠR.PRŮM.2.0MM;OBJ.Č.:26-110-84
0098566 | DLAHA MINI PRO RUKU TI | 8OTV;TRAPEZOID-TVAR;PR/LE;KOMPRES;TL.1.0MM;PRO ŠR.PRŮM.2.0MM;OBJ.Č.:26-110-90A91
0098572 | DLAHA MIDI PRO RUKU KONDYLÁRNÍ TI | PR/LE;TL.1.2MM;PRO ŠR.PRŮM.2.3MM;OBJ.Č.:26-120-10A11
0098574 | DLAHA MIDI PRO RUKU TI | 4 OTV;ROVNÁ;KOMPRES;TL.1.2MM;PRO ŠR.PRŮM.2.3MM;OBJ.Č.:26-120-14
0098575 | DLAHA MIDI PRO RUKU TI | 4 OTV;ROVNÁ;DLOUHÁ;KOMPRES;TL.1.2MM;PRO ŠR.PRŮM.2.3MM;OBJ.Č.:26-120-15
0098581 | DLAHA MIDI PRO RUKU TI | 6 OTVORŮ;L-TVAR;100°;PR/LE;KOMPRES;TL.1.2MM;PRO ŠR.PRŮM.2.3MM;OBJ.Č.:26-120-70A7
0098583 | DLAHA MIDI PRO RUKU TI | 10 OTV;DVOJITÝ T-TVAR;KOMPRES;TL.1.2MM;PRO ŠR.PRŮM.2.3MM;OBJ.Č.:26-120-81
0098585 | DLAHA MIDI PRO RUKU TI | 11 OTV;T-TVAR;KOMPRES;TL.1.2MM;PRO ŠR.PRŮM.2.3MM;OBJ.Č.:26-120-83
0098587 | DLAHA MIDI PRO RUKU TI | 11 OTV;Y-TVAR;KOMPRES;TL.1.2MM;PRO ŠR.PRŮM.2.3MM;OBJ.Č.:26-120-85
0098588 | DLAHA MIDI PRO RUKU TI | 8 OTV;T-TVAR;KOMPRES;TL.1.2MM;PRO ŠR.PRŮM.2.3MM;OBJ.Č.:26-120-86
0098597 | NÁHRADA DISTÁLNÍHO KONCE ULNY PROTÉZA HLAVA UHP | MALÁ; PRŮMĚR 10MM; SFÉRICKÁ; KERAMIKA; OBJ.Č.: 26-220-11-04
0098598 | NÁHRADA DISTÁLNÍHO KONCE ULNY PROTÉZA HLAVA UHP | STŘEDNÍ; PRŮMĚR 12MM; SFÉRICKÁ; KERAMIKA; OBJ.Č.: 26-220-13-04
0098616 | ŠROUB KANYLOVANÝ TI T-DRIVE | 2.3X22AŽ40MM; SAMOŘEZNÝ; OBJ.Č.:26-423-22AŽ40
0098627 | ŠROUB KANYLOVANÝ TI T-DRIVE | 2.7X10AŽ20MM; SAMOŘEZNÝ; OBJ.Č.: 26-427-10AŽ20
0098664 | ŠROUB KANYLOVANÝ TI T-DRIVE | 3.5X10AŽ28MM;SAMOŘEZNÝ;OBJ.Č.:26-435-10AŽ28
0098687 | PODLOŽKA TI | PRŮMĚR 2.7MM; OBJ.Č.: 26-901-00
0098688 | ŠROUB KORTIKÁLNÍ TI T-DRIVE | 2.7X52AŽ70MM; SAMOŘEZNÝ; OBJ.Č.: 26-901-52AŽ70
0098697 | PODLOŽKA TI | PRŮMĚR 3.5MM; OBJ.Č.: 26-903-00
0098698 | ŠROUB KORTIKÁLNÍ TI T-DRIVE | 3.5X52AŽ70MM; SAMOŘEZNÝ; OBJ.Č.: 26-903-52AŽ70
0098707 | DLAHA PRO NOHU TI, PŘEDNÍ ČÁST | 6 OTVORY; T-TVAR; TLOUŠŤKA 2.0MM; OBJ.Č.: 26-910-30
0098708 | DLAHA PRO NOHU TI, PŘEDNÍ ČÁST | 6 OTVORY; L-TVAR; PR/LE; TLOUŠŤKA 2.0MM; OBJ.Č.: 26-910-50A51
0098801 | HŘEB FEMORÁLNÍ TROCHANTERICKÝ VERSANAIL PRAVÝ/LEVÝ | 130 ST.,181413XXX,181513XXX, 13MM X 280-500MM
0098814 | NÁHRADA KOL.KLOUBU E.MOTION REVIZNÍ, CEMENT.I ANTIALERG. | KOMPONENTA FEM.COCRMO/AS, NB702K-708K,NB752K-NB758K,NB702Z-NB708Z,NB752Z-NB758Z
0098818 | NÁHRADA KOL. KLOUBU E.MOTION, AS E.MOTION REVIZNÍ, I ANTIALERG. | AUGMENTACE FEM.COCRMO-NB282K-NB338K;ANTIALERG.COCR+CRN-CRCN-ZRN,NB282Z-NB338Z
0098848 | JEHLA BIOPTICKÁ, TEMNO | VELIKOST 14G/6,9,11,15,20 CM
0098855 | JEHLA BIOPTICKÝ, JAMSHIDI MENGHINI | VELIKOST 15,16,17,18G/7,10 CM
0098879 | DRÁT FIXAČNÍ MIOT | RŮZNÉ DÉLKY DLE KATALOGU, KOMPLET VČ. PODLOŽKY, SP372XX
0098906 | JEHLA PEDIATRICKÁ INTRAOSEÁLNÍ INTERV | 18G X 6,8CM, ION-18015
0098911 | JEHLA TREPANOBIOPTICKÁ SNARELOK | 13 G, DÉLKA 5 CM, 820013200SL
0098982 | NÁHRADA KOLENNÍHO KLOUBU SYSTÉM SCORPIO REVIZNÍ CEMENT. | AUGMENTACE TIBIÁLNÍ COCR, 75-5-0305 - 75-5-1305
0098983 | NÁHRADA KOLENNÍHO KLOUBU SYSTÉM SCORPIO NECEMENT. | KOMPONENTA TIB. COCR+PA NECEMENT., 79-3003 - 79-3013
0098985 | NÁHRADA KOLEN.KLOUBU SYSTÉM SCORPIO REVIZNÍ CEMENT. | OFFSET ADAPTÉR COCR,6478-6-585, -490, -495, -500
0098987 | NÁHRADA KOLEN.KLOUBU SYSTÉM SCORPIO REVIZNÍ CEMENT. | ŠROUB FIXAČNÍ AUGMENTACE FEM.COCR,6632-5-600, 6632-6-600
0099025 | ŠROUB KANYLOVANÝ PLNÝ ZÁVIT; PR. 4MM, TI | DÉLKA 14-50MM; 604710S - 604750S
0099027 | PODLOŽKA PR. 4MM, OCEL/TITAN | 390018, 619905; 390017, 619906; 390016, 619904
0099032 | ŠROUB KANYLOVANÝ PLNÝ ZÁVIT; PR. 5MM, OCEL | DÉLKA 20-70MM, PLNÝ ZÁVIT, 325620S - 325670S
0099034 | ŠROUB KANYLOVANÝ PLNÝ ZÁVIT; PR. 5MM, TI | DÉLKA 20-70MM, PLNÝ ZÁVIT, 601720S - 601770S
0099039 | ŠROUB KANYLOVANÝ ZÁVIT 20 MM, PR. 6,5 MM, TI | DÉLKA 40-120MM, 602640S - 602720S
0099043 | ŠROUB KANYLOVANÝ ZÁVIT 40 MM, PR. 6,5 MM, TI | DÉLKA 55-130MM, 602855S - 602930S
0099045 | ŠROUB KANYLOVANÝ PLNÝ ZÁVIT; PR. 6,5MM, OCEL | DÉLKA 30-130MM, 326430S - 326530S
0099047 | ŠROUB KANYLOVANÝ PLNÝ ZÁVIT; PR. 6,5MM, TI | DÉLKA 30-130MM, 606030S - 606130S
0099050 | ŠROUB KANYLOVANÝ 25MM/PLNÝ ZÁVIT, PR. 8MM, OCEL | DÉLKA 40-80MM, 326640S-326680S,326840S-326880S
0099051 | ŠROUB KANYLOVANÝ 25MM/PLNÝ ZÁVIT, PR. 8MM, OCEL | DÉLKA 85-130MM3 26685S-3267300S,326885S-326930S
0099052 | ŠROUB KANYLOVANÝ 25MM/PLNÝ ZÁVIT, PR. 8MM, TI | DÉLKA 40-80MM, 611040S-611080S,611240S-6112880S
0099053 | ŠROUB KANYLOVANÝ 25MM/PLNÝ ZÁVIT, PR. 8MM, TI | DÉLKA 85-130MM, 611085S- 611130S,611285S-611330S
0099054 | SVORKA TROCHANTERICKÁ, OCEL | 00230100 - 00230400
0099056 | KABEL PR. 1,5;2MM, DÉLKA 750MM, OCEL | 00230010, 00230020
0099058 | DLAHA PŘÍMÁ, OCEL | 5, 7, 9, 11 DĚR, 37043100 - 37043130
0099059 | SVORKA TROCHANTERICKÁ, TI | 67045016, 67046020, 67047020
0099060 | SVORKA TROCHANTERICKÁ TI + 2XKABEL PR. 1,6;2MM, 67040110, 67040210, 6 | 67040110, 67040210, 67040310
0099061 | KABEL PR. 1,6;2MM, DÉLKA 750MM, OCEL | 37048236, 37048240
0099062 | KABEL PR. 1,6;2MM, DÉLKA 750MM, VITALIUM | 67048236, 67048240
0099063 | OBJÍMKA KABELU PR. 1,6;2MM, OCEL | 37041100, 37041110
0099064 | OBJÍMKA KABELU PR. 1,6;2MM, VITALIUM | 67044016, 67044020
0099065 | KABEL + OBJÍMKA PR. 1,6;2MM, OCEL, | 37040410, 37040510
0099067 | KABEL + OBJÍMKA PR. 1,6;2MM, VITALIUM | 67040410, 67040510
0099068 | KABEL + OBJÍMKA, S KULIČKOU, PR. 1,6;2MM, VITALIUM | 67040420, 67040520
0099073 | ŠROUB STAVĚCÍ, OCEL, | PR. 8MM, DÉLKA 17,5MM, 40030822S
0099074 | ZÁSLEPKA, OCEL | 40051100S, 40051105S, 40051110S
0099075 | ŠROUB KOTVÍCÍ, OCEL | PR.10,5MM DÉLKA 75-120MM, 40600075S - 40600120S
0099092 | ŠROUB KANYLOVANÝ HANNSON, OCEL | 70-140 MM, 394070S - 394140S
0099150 | ŠROUB INTERFERENČNÍ VSTŘEBATELNÝ | PR.10MM,DÉL28MM,PR.9-12MM,DÉL35MM,0234-010-067-80,0234-010-067-80
0099152 | ŠROUB INTERFERENČNÍ VSTŘEBATELNÝ HA | PR.9-12MM,DÉL35MM,0234-010-177- 180,0234-010-177 - 180
0099156 | DRÁT PŘÍČ VSTŘEBATELNÝ PR. 6MM | DÉL 40,50MM, 0234-500-340,0234-500-350,
0099160 | KOTVA S JEHLOU, TI | PR. 2,7; 3,5; 4,5MM; 3910-002-027-3910-002-545
0099164 | KANYLA S/BEZ ŽEBER S/BEZ OTV | PR. 5,0; 6,5; 8,0 MM; DÉLKA 75 A 90 MM; 3910-075-500 - 3910-090-802
0099174 | DLAHA ACETABULÁRNÍ ROVNÁ, OCEL | 4-9 OTVORŮ, DÉLKA 46,5-106,5MM, 425754 - 425759
0099176 | DLAHA ACETABULÁRNÍ ROVNÁ, OCEL | 16-22 OTVORŮ, DÉLKA 46,5-106,5MM, 425766 - 425772
0099177 | DLAHA SYMFYZO-PUBICKÁ R75, OCEL | 4-6 OTVORŮ, DÉLKA 60,5-92,5MM, 425794 - 425796
0099178 | DLAHA SYMFYZO-PUBICKÁ R75, OCEL | 8-10 OTVORŮ, DÉLKA 124,5-156,5MM, 425798 - 425800
0099217 | ŠROUB UZAMYKATELNÝPOLYAXIÁLNÍ, PR. 4,5 MM | DÉLKA 14-75MM, S5SH14S - S5SH75S
0099219 | ŠROUB UZAMYKATELNÝPOLYAXIÁLNÍ, PR. 6,5 MM | DÉLKA 27-85MM, S7SH27S - S7SH85S
0099221 | DLAHA FEMORÁLNÍ DISTÁLNÍ ÚHL. STAB., POLYAXIÁLNÍ, OCEL | 5-7 OTV L/R,SFBEP10TDS,SFBEP10TGS,SFBEP12TDS,SFBEP12TGS
0099222 | DLAHA FEMORÁLNÍ DISTÁLNÍ ÚHL. STAB., POLYAXIÁLNÍ, OCEL | 9-11OTV L/R,SFBEP14TDS,SFBEP14TGS,SFBEP16TDS, SFBEP16TGS
0099223 | DLAHA TIBIÁLNÍ PROX.LATER. ÚHL. STAB., POLYAXIÁLNÍ, OCEL | 4-5 OTVORŮ L/R,STHEP7TDS,STHEP7TGS,STHEP8TDS,STHEP8TGS
0099225 | DLAHA TIBIÁLNÍ PROX.MED. ÚHL. STAB., POLYAXIÁLNÍ, OCEL | 5-7OTVORŮ L/R, STHIP8TDS,STHIP8TGS,STHIP10TDS,STHIP10TGS
0099226 | DLAHA TIBIÁLNÍ PROX.MED. ÚHL. STAB., POLYAXIÁLNÍ, OCEL | 9-11OTV L/R, STHIP12TDS,STHIP12TGS,STHIP14TDS,STHIP14TGS
0099229 | DLAHA HUMERÁLNÍ PROX., ÚHL. STAB., POLYAXIÁLNÍ, OCEL | 4-6 OTVORŮ L/R, SHHP8TDS, SHHP8TGS, SHHP10TDS, SHHP10TGS
0099230 | DLAHA HUMERÁLNÍ PROX., ÚHL. STAB., POLYAXIÁLNÍ, OCEL | 8-10 OTVORŮ L/R, SHHP12TDS, SHHP12TGS, SHHP14TDS, SHHP14TGS
0099231 | DLAHA RADIÁLNÍDISTÁLNÍ, ÚHL. STAB., POLYAXIÁLNÍ, OCEL | 3-4 OTVORY, SRBIP7TDS, SRBIP7TGS, SRBIP8TDS, SRBIP8TGS
0099232 | DLAHA TIBÁLNÍ DISTÁLNÍ MEDIÁLNÍ, ÚHL. STAB., POLYAXIÁLNÍ, OCEL | 3-5 OTV L/R,STBIP9TDS,STBIP9TGS,STBIP11TDS,STBIP11TGS
0099234 | DLAHA KYČELNÍ STAND, OCEL | 2-6OTV,130°-150°, 5963XXX
0099235 | DLAHA KYČELNÍ STAND, OCEL | 6-12 OTV, 130°-150°, 5963XXXX
0099237 | DLAHA SUPRACONDYLÁRNÍ 95°, OCEL | 6-14 OTVORŮ, 596606S-596614S
0099240 | ŠROUB SKLUZNÝ, OCEL | PR. 13 MM, DÉLKA 50-130MM, 33625050-33625130
0099243 | ŠROUB SKLUZNÝ, OCEL | PR. 15 MM, DÉLKA 50-130MM, 33628050-33628130
0099245 | ŠROUB KOMPRESNÍ, OCEL | 596001S
0099246 | ŠROUB DVOJHÁK, OCEL | DÉLKA 50-140MM, 394550S-394640S
0099247 | ŠROUB KOMPRESNÍ PRO DVOJHÁK, OCEL | 394500S
0099248 | DRÁT VODÍCÍ ZÁVITOVÝ, OCEL | 704011S-704012S
0099251 | HŘEB TIBIÁLNÍ, ZÁKLADNÍ, OCEL | PR. 9MM, DÉLKA 240-420MM, 17220924S - 17220942S
0099253 | HŘEB TIBIÁLNÍ, ZÁKLADNÍ, OCEL | PR. 10MM, DÉLKA 240-420MM, 17221024S - 17221042S
0099255 | HŘEB TIBIÁLNÍ, ZÁKLADNÍ, OCEL | PR. 11MM, DÉLKA 240-420MM, 17221124S - 17221142S
0099257 | HŘEB TIBIÁLNÍ, ZÁKLADNÍ, OCEL | PR. 12MM, DÉLKA 240-420MM, 17221224S - 17221242S
0099259 | HŘEB TIBIÁLNÍ, ZÁKLADNÍ, OCEL | PR. 13MM, DÉLKA 240-420MM, 17221324S - 17221342S
0099273 | HŘEB TIBIÁLNÍ, KOMPRESNÍ, OCEL | PR. 8 -13 MM, DÉLKA 240-420MM, 17250824S - 17251342S
0099298 | HŘEB FEMORÁLNÍ, KOMPRESNÍ, OCEL | PR. 9 - 14MM, DÉLKA 260-480MM, 17350926S - 17351448S
0099303 | ŠROUB ZAJIŠŤOVACÍ, PR. 5 MM,OCEL | DÉLKA 20-120MM, 17965020S-17965120S; 17915025S-17915120S
0099304 | ŠROUB ZAJIŠŤOVACÍ, PR. 4 MM,OCEL | DÉLKA 25-60MM, 17964025S-17964060S; 17914025S -17914060S
0099307 | ŠROUB KONDYLÁRNÍ PR. 5MM, OCEL | DÉLKA 40-120MM, 17955040S - 17955120S
0099308 | MATICE KONDYLÁRNÍ, OCEL | 1795-5001S
0099309 | ZÁSLEPKA, OCEL | 0;+5;+10;+15MM; 1722-0003;5;10;15S
0099313 | ŠROUB STAVĚCÍ PROXIMÁLNÍ, OCEL | 1722-0002S
0099314 | ŠROUB KOMPRESNÍ, OCEL | 1722-0001S; 1722-0004S
0099316 | ZÁSLEPKA TX, OCEL | 1745-0003S
0099330 | DLAHA KOMPRESNÍ ÚZKÁ, OCEL | 2-10 OTVORŮ, 432002 - 432010
0099339 | DLAHA KOMPRESNÍ ŠIROKÁ, OCEL | 11-16 OTVORŮ, 432111 - 432116
0099341 | DLAHA KOMPRESNÍ ŠIROKÁ, TI | 6-10 OTVORŮ, 620306 - 620310
0099362 | ŠROUB KORTIKÁLNÍ SAMOŘEZNÝ PR. 4,5MM, TI | DÉLKA 14-50MM, 601014 - 601050
0099410 | ŠROUB KORTIKÁLNÍ SAMOŘEZNÝ PR. 2,7MM, OCEL | DÉLKA 8-60MM, 349608 - 349660
0099413 | ŠROUB KORTIKÁLNÍ SAMOŘEZNÝ PR. 3,5MM, OCEL | DÉLKA 65-120MM, 338665 - 338720
0099414 | ŠROUB KORTIKÁLNÍ SAMOŘEZNÝ PR. 3,5MM, TI | DÉLKA 10-45MM, 603010 - 603045
0099416 | ŠROUB SPONGIÓZNÍ PR. 4MM, OCEL | DÉLKA 10-60MM, 345410 - 345460, 345510 - 345560
0099417 | ŠROUB SPONGIÓZNÍ PR. 4MM, TI | DÉLKA 65-100MM, 345565 - 345600 OCEL, 604065 - 604100
0099424 | HŘEB ARTRODÉZNÍ L/R, TI | PR.11,5MM;DÉL540-780MM;18291104S-18291128S;18291154S-18291178S
0099426 | HŘEB ARTRODÉZNÍ L/R, TI | PR.13,0MM;DÉL540-780MM;18291304S-18291328S;18291354S-18291378S
0099428 | ZÁSLEPKA STANDARD, TI | PR. 8MM; 1822-0003S
0099429 | ZÁSLEPKA PRODLOUŽENÁ, TI | PR. 11,5MM; 5 -35MM; 1822-0005S-1822-0035S
0099436 | ŠROUB KOMPRESNÍ, TI | PR. 8MM; 1825-0000S-1825-0015S
0099440 | MATICE PRO KONDYLÁRNÍ ŠROUB PR. 5MM, TI | 18955001S
0099453 | HŘEB TIBIÁLNÍ, PROXIM, TI | PR. 8 - 13MM, DÉLKA 240-420MM, TITAN, 18230824S - 18231342S
0099467 | ŠROUB ZAJIŠŤOVACÍ S DŘÍKEM PR. 4MM, TI 18914020-18914060 | DÉLKA 20-60MM; 18964020S-18964060S
0099468 | ŠROUB ZAJIŠŤOVACÍ,PLNÝ ZÁVIT, PR.4MM, TI | DÉLKA 20-60MM; 18964020S-18964060S
0099469 | ŠROUB KOMPRESNÍ TIBIÁLNÍ PR. 8MM, TI | 18220001S
0099470 | HŘEB FEMORÁLNÍ, A/R, TI | PR. 9MM, DÉLKA 240-480MM; 18250924S - 18250948S
0099472 | HŘEB FEMORÁLNÍ, A/R, TI | PR. 10MM, DÉLKA 240-480MM; 18251024S - 18251048S
0099474 | HŘEB FEMORÁLNÍ, A/R, TI | PR. 11MM, DÉLKA 240-480MM; 18251124S - 18251148S
0099476 | HŘEB FEMORÁLNÍ, A/R, TI | PR. 12MM, DÉLKA 240-480MM; 182501224S - 182501248S
0099478 | HŘEB FEMORÁLNÍ, A/R, TI | PR. 13MM, DÉLKA 240-480MM; 18251324S - 18251348S
0099480 | HŘEB FEMORÁLNÍ, A/R, TI | PR. 14MM, DÉLKA 240-480MM; 18251424S - 18251448S
0099483 | ŠROUB KONDYLÁRNÍ PR. 5MM, TI | DÉLKA 40-120MM; 18955040S - 18955120S
0099493 | ŠROUB KOMPRESNÍ PRODLOUŽENÝ PR. 8MM, TITAN, | 1825-0001S
0099497 | HŘEB HUMERÁLNÍ ZAJIŠTĚNÝ, TI | PR. 7 - 9MM, DÉLKA 140-320MM; 18300714S - 18300932S
0099506 | ŠROUB KOMPRESNÍ PRODLOUŽENÝ, TI | PR. 6x13,5MM; 1830-0001S
0099507 | ZÁSLEPKA, STANDARD, TI | 6x9MM; 1830-0003S
0099508 | ZÁSLEPKA, 5MM-25MM, TI | PR. 6MM; 1830-0005S-1830-0025S
0099509 | PODLOŽKA KRUHOVÁ, TI | PR. 17MM; 1830-0008S
0099510 | PODLOŽKA OBDÉLNÍKOVÁ, TI | 18x10mM; 1830-0009S
0099512 | HŘEB PROXIM HUMERÁLNÍ, L/R, TI | PR. 10MM, DÉLKA 150MM; 18321015S - 18321025S
0099513 | ZÁSLEPKA PH, +2MM, TI 1832-0002S | PR. 10MM; 1832-0002S-1832-0004S
0099514 | ZÁSLEPKA PH, STANDARD, TI | PR. 6MM; 1832-0003S
0099516 | HŘEB RECON L/R ,TI, | PR. 9-15MM,DÉL340-480MM; 18460934S-18460948S,18470934S-18470948S
0099524 | ZÁSLEPKA STANDARD, 5MM -10MM, TI | PR. 13MM; 1847-0005-15S
0099527 | ŠROUB STAVĚCÍ ANTEGRÁDNÍ, TI | 18470003S
0099528 | ŠROUB STAVĚCÍ RECON, TI | 18470002S
0099531 | ZÁSLEPKA PRO SUPRAKONDYLÁRNÍ HŘEB, TI | 1826-0003S
0099948 | SÍŤKA KÝLNÍ INTRAPERITONEÁLNÍ IS 180 NEVSTŘEBATELNÁ | SÍŤKA 3D INGUINÁL/VENTRÁL/FEMORÁL.POLYESTER+POLYURETAN,IS 180 1520 S,15X20CM
0099966 | JEHLA BIOPTICKÁ DO DĚLA FAST CUT B | FSCB 20B,10,15,20,25
0099967 | ROUŠKA POPÁLENINOVÁ CHLADÍCÍ OBLIČEJOVÁ - ZV 79111;06713 | TVÁŘ
0100143 | ŠROUBY 2.147.52 - 2.147.65 | ŠR. SPONG. S KÓNIC.ZÁV.NA ŠPICI,PR.4MM,D. 52 - 65MM,PLNÝ ZÁV.,SAMOŘ.,OCEL
0100146 | ŠROUBY 2.147.70 - 2.147.80 | ŠR. SPONG. S KÓNIC.ZÁV.NA ŠPICI,PR.4MM,D. 70 - 80MM, PLNÝ ZÁV.,SAMOŘ., OCEL
0100166 | ŠROUBY 2.150.125 - 2.150.140 | ŠR. KORTIK., PR.4,5MM, D. 125 - 140MM, PLNÝ ZÁV., OCEL
0100188 | ŠROUBY 2.152.130 - 2.152.140 | ŠR. KORTIK., PR.4,5MM, D. 130 - 140MM, PLNÝ ZÁV., SAMOŘ., OCEL
0100191 | ŠROUBY 2.154.25 - 2.154.90 | KIN - ZAMYK. ŠR., PR.4,5MM, D. 25 - 90MM, OCEL
0100197 | ŠROUBY 2.159.25 - 2.159.90 | KIN - ZAMYK. ŠR., PR.5MM, D. 25 - 90MM, SAMOŘ., OCEL
0100218 | ŠROUBY 2.160.65 - 2.160.90 | ŠR. MALEOLÁRNÍ, PR.4,5MM, D. 65 - 90MM, ZÁV. 30 - 40MM, SAMOŘ., OCEL
0100225 | ŠROUBY 2.160.95 - 2.160.100 | ŠR. MALEOLÁRNÍ, PR.4,5MM, D. 95 - 100MM, ZÁV. 42 - 44MM, SAMOŘ., OCEL
0100227 | ŠROUBY 2.160.105 - 2.160.120 | ŠR. MALEOLÁRNÍ, PR.4,5MM, D. 105 - 120MM, ZÁV. 46 - 52MM, SAMOŘ., OCEL
0100230 | ŠROUBY 2.163.20 - 2.163.44 | ŠR. SPONG. S KÓNIC.ZÁV.NA ŠPICI,PR.6MM, D. 20 - 44MM, PLNÝ ZÁV., SAMOŘ., OCEL
0100235 | ŠROUBY 2.163.45 - 2.163.56 | ŠR. SPONG. S KÓNIC. ZÁV.NA ŠPICI, PR.6MM, D. 45 - 56MM, PLNÝ ZÁV., SAMOŘ., OCEL
0100243 | ŠROUBY 2.163.58 - 2.163.78 | ŠR. SPONG. S KÓNIC.ZÁV.NA ŠPICI,PR.6MM,D. 58 - 78MM, PLNÝ ZÁV.,SAMOŘ.,OCEL
0100246 | ŠROUBY 2.163.80 - 2.163.110 | ŠR.SPONG.S KÓN.ZÁV.NA ŠPICI,PR.6MM,D.80 - 110MM,PLNÝ ZÁV.SAMOŔ.OCEL
0100249 | ŠROUBY 2.164.25 - 2.165.90 | KIN - ZAMYK. ŠR., PR.6,4MM, D. 25 - 90MM, SAMOŘ., OCEL
0100286 | ŠROUBY 2.180.125 - 2.180.140 | ŠR. SPONG., PR.6,5MM, D. 125 - 140MM, D. ZÁV. 32MM, OCEL
0100290 | ŠROUBY 2.180.145 - 2.180.150 | ŠR. SPONG., PR.6,5MM, D. 145 - 150MM, D. ZÁV. 32MM, OCEL
0100306 | ŠROUBY 2.190.120 | ŠR. SPONG., PR.6,5MM, D. 120MM, PLNÝ ZÁV., OCEL
0100307 | ŠROUBY 2.190.125,130 | ŠR. SPONG., PR.6,5MM, D. 125,130MM, PLNÝ ZÁV., OCEL
0100308 | ŠROUBY 2.190.135,140 | ŠR. SPONG., PR.6,5MM, D. 135,140MM, PLNÝ ZÁV., OCEL
0100309 | ŠROUBY 2.195.19,20,183 | KYČEL-HŘ. ŠR., VNĚJŠÍ/VNITŘ. PR.6,5/4MM, D. 190,209,183, OCEL
0100310 | ŠROUBY 2.200.01 | MATKA PRO KORTIK. ŠR. PR.4,5MM, KLÍČ ŠÍŘKA 8MM, OCEL
0100344 | ŠROUBY 2.232.10 - 2.232.26 | ŠR. SPONG., PR.3,5MM, D. 10 - 26MM, PLNÝ ZÁV., SAMOŘ., OCEL
0100347 | ŠROUBY 2.232.28 - 2.232.50 | ŠR. SPONG., PR.3,5MM, D. 28 - 50MM, PLNÝ ZÁV., SAMOŘ., OCEL
0100351 | ŠROUBY 2.300.65 - 2.300.130 | POSUVNÝ ŠR., PR.7,5, D. 65 - 130MM, SAMOŘ., OPAČ. ZÁV., OCEL
0100354 | ŠROUBY 2.305.28 - 2.305.45 | POSUVNÝ ŠR. ČÁST, RUKÁV, D. 28MM, OCEL
0100356 | ŠROUBY 2.306.31 | POSUVNÝ ŠR. ČÁST, ŠR. M4, OCEL
0100357 | ŠROUBY 2.412.30,35,40,45,50 | ŠR. KANYL., PR.7MM, D. 30,35,40,45,50, D. ZÁV. 16MM, OPAČ. ZÁV., SAMOŘ., OCEL
0100358 | ŠROUBY 2.412.55 - 2.412.100 | ŠR. KANYL., PR.7MM, D. 55 100 D. ZÁV. 16MM, OPAČ. ZÁV., SAMOŘ., OCEL
0100360 | ŠROUBY 2.412.105,110,115,120,125 | ŠR. KANYL., PR.7MM, D. 105,110,115,120,125, D. ZÁV. 16MM, OPAČ. ZÁV., SAMOŘ.,
0100361 | ŠROUBY 2.412.130,135,140 | ŠR. KANYL., PR.7MM, D. 130,135,140 D. ZÁV. 16MM, OPAČ. ZÁV., SAMOŘ., OCEL
0100362 | ŠROUBY 2.414.30 - 2.414.65 | ŠR. KANYL., PR.7MM, D. 30 - 65 D. ZÁV. 16MM,SAMOVRT., OPAČ. ZÁV., SAMOŘ, OCEL
0100365 | ŠROUBY 2.414.70 - 2.414.100 | ŠR. KANYL., PR.7MM, D. 70 - 100 D. ZÁV. 16MM,SAMOVRT., OPAČ. ZÁV., SAMOŘ., OCEL
0100367 | ŠROUBY 2.414.105 - 2.414.130 | ŠR. KANYL., PR.7MM, D. 105 - 130D. ZÁV. 16MM,SAMOVRT., OPAČ. ZÁV., SAMOŘ.,
0100369 | ŠROUBY 2.422.45,50 | ŠR. KANYL., PR.7MM, D. 45,50 D. ZÁV. 32MM, OPAČ. ZÁV., SAMOŘ., OCEL
0100370 | ŠROUBY 2.422.55 - 2.422.100 | ŠR. KANYL., PR.7MM, D. 55 - 100 D. ZÁV. 32MM, OPAČ. ZÁV., SAMOŘ., OCEL
0100372 | ŠROUBY 2.422.105 - 2.422.130 | ŠR. KANYL., PR.7MM, D. 105 - 130D. ZÁV. 32MM, OPAČ. ZÁV., SAMOŘ., OCEL
0100374 | ŠROUBY 2.424.40,45,50,55,60,65 | ŠR. KANYL., PR.7MM, D. 40,45,50,55,60,65 D. ZÁV. 32MM,SAMOVRT., SAMOŘ., OCEL
0100375 | ŠROUBY 2.424.70 - 2.424.100 | ŠR. KANYL., PR.7MM, D. 70 - 100 D. ZÁV. 32MM,SAMOVRT., SAMOŘ., OCEL
0100377 | ŠROUBY 2.424.105 - 2.424.130 | ŠR. KANYL., PR.7MM, D. 105 - 130 D. ZÁV. 32MM,SAMOVRT., SAMOŘ., OCEL
0100394 | ŠROUBY 2.430.56 | KANYL. ŠR., PR.4,5MM , D. 56MM, D. ZÁV. 19MM, SAMOŘ., OCEL
0100395 | ŠROUBY 2.430.58 - 2.430.72 | KANYL. ŠR., PR.4,5MM , D. 58 - 72MM, D. ZÁV. 20 - 24MM, SAMOŘ., OCEL
0100401 | ŠROUBY 2.432.11 - 2.432.20 | ŠR. DRENÁŽNÍ, PR.4,5MM, D. 11 - 20MM, PLNÝ ZÁV., SAMOŘ., OCEL
0100404 | ŠROUBY 2.432.25 - 2.432.30 | ŠR. DRENÁŽNÍ, PR.4,5MM, D. 25 - 230MM, PLNÝ ZÁV., SAMOŘ., OCEL
0100416 | ŠROUBY 2.434.52 - 2.434.72 | ŠR. KANYL.,PR.4,5MM, D.52-72MM,D.ZÁV. 17 -24MM,SAMOVRT.,SAMOŘ.,OPAČ.ZÁV.OCEL
0100423 | ŠROUBY 2.435.20 - 2.435.48 | KANYL. ŠR., PR.4,5MM , D. 20 - 48MM, PLNÝ ZÁV., SAMOŘ.,OCEL
0100426 | ŠROUBY 2.435.50 - 2.435.72 | KANYL. ŠR., PR.4,5MM , D. 50 - 72MM, PLNÝ ZÁV., SAMOŘ., OCEL
0100429 | ŠROUBY 2.454.25 - 2.454.90 | KIN - ZAMYK. ŠR., PR.4,5MM, D. 25 - 90MM, KANYL., OCEL
0100431 | ŠROUBY 2.456.25 - 2.454.90 | KIN - ZAMYK. ŠR., PR.4,5MM, D. 25 - 90MM, KANYL., SAMOŘ., OCEL
0100433 | ŠROUBY 2.458.25 - 2.458.90 | KIN - ZAMYK. ŠR., PR.5MM, D. 25 - 90MM, KANYL., OCEL
0100435 | ŠROUBY 2.459.25 - 2.459.50 | KIN - ZAMYK. ŠR., PR.5MM, D. 25 - 50MM, KANYL., SAMOŘ., OCEL
0100437 | ŠROUBY 2.459.55 - 2.459.80 | KIN - ZAMYK. ŠR., PR.5MM, D. 55 - 80MM, KANYL., SAMOŘ., OCEL
0100441 | ŠROUBY 2.465.30 - 2.465.65 | KIN - ZAMYK. ŠR., PR.6,4MM, D. 30 - 65MM, KANYL., SAMOŘ., OCEL
0100443 | ŠROUBY 2.474.10 - 2.474.60 | KIN - ZAMYK. ŠR., PR.4MM, D. 10 - 60MM, KANYL., OCEL
0100446 | ŠROUBY 2.476.10 - 2.476.60 | KIN - ZAMYK. ŠR., PR.4MM, D. 10 - 60MM, KANYL., SAMOŘ., OCEL
0100456 | ŠROUBY 2.502.28 - 2.502.70 | ŠR. KANYL., PR.3,5MM, D. 28 - 72MM, D.ZÁV.14 - 17MM,SAMOŘ., OCEL
0100460 | ŠROUBY 2.504.10 - 2.504.26 | ŠR. KANYL., PR.3,5MM, D. 10-26MM, D. ZÁV. 5 - 12MM,SAMOVRT.,OPAČ.ZÁV.,SAMOŘ.OCEL
0100467 | ŠROUBY 2.504.28,30,32,34,35,36,38,40 | ŠR. KANYL., PR.3,5MM,D.28,30,32,34,35,36,38,40MM,D.ZÁV.14MM,SAMOVR,OPAČ.ZÁV.OCEL
0100468 | ŠROUBY 2.504.42 - 2.504.70 | ŠR. KANYL., PR.3,5MM,D.42 - 70MM,D.ZÁV.15MM,SAMOVR,OPAČ.ZÁV.SAMOŘ.OCEL
0100471 | ŠROUBY 2.520.30,35,40,45,50,55,60,65 | ŠR.KANYL.,PR.6,5MM,D.30,35,40,45,50,55,60,65MM,D.ZÁV.16MM,SAMOVR,OP.ZÁV.SAMOŘ.
0100472 | ŠROUBY 2.520.70,75,80,85,90,95 | ŠR. KANYL., PR.6,5MM,D.70,75,80,85,90,95MM,D.ZÁV.16MM,SAMOVRT.,OPAČ.ZÁV.SAMOŘ.
0100473 | ŠROUBY 2.520.100 - 2.520.130 | ŠR. KANYL., PR.6,5MM, D. 100,105,110,115,120MM,D.ZÁV.16MM,SAMOVR,OPAČ.ZÁV.SAMOŘ.
0100475 | ŠROUBY 2.520.135,140 | ŠR. KANYL., PR.6,5MM, D. 135,140MM, D. ZÁV. 16MM, SAMOVRT., OPAČ. ZÁV., SAMOŘ.
0100476 | ŠROUBY 2.523.45,50,55,60 | ŠR. KANYL., PR.6,5MM, D. 45,50,55,60MM, D. ZÁV.32MM,SAMOVRT.,OPAČ.ZÁV.,SAMOŘ.
0100477 | ŠROUBY 2.523.65,70,75,80,85,90,95 | ŠR. KANYL., PR.6,5MM, D. 65,70,75,80,85,90,95MM,D.ZÁV.32MM,SAMOVR,OPAČ.ZÁV.SAMOŘ
0100480 | ŠROUBY 2.523.135,140 | ŠR. KANYL., PR.6,5MM, D. 135,140MM, D. ZÁV. 32MM, SAMOVRT., OPAČ. ZÁV., SAMOŘ.
0100481 | ŠROUBY 2.525.45,50,55,60 | ŠR. KANYL., PR.6,5MM, D. 45,50,55,60MM,ZÁV.PO CELÉ DÉLCE,SAMOVRT.,OPAČ.ZÁV.
0100482 | ŠROUBY 2.525.65 - 2.525.95 | ŠR. KANYL., PR.6,5MM, D. 65 - 95MM, ZÁV. PO CELÉ DÉLCE, SAMOVRT.,OPAČ.ZÁV.
0100484 | ŠROUBY 2.525.100 - 2.525.130 | ŠR. KANYL., PR.6,5MM, D. 100 - 130MM, ZÁV.PO CELÉ DÉLCE,SAMOVRT.,OPAČ ZÁV.
0100487 | ŠROUBY 2.525.135,140 | ŠR. KANYL., PR.6,5MM, D. 135,140MM, ZÁV. PO CELÉ DÉLCE,SAMOVRT.,OPAČ.ZÁV.,
0100492 | ŠROUBY 2.545.46,48,50,54 | ŠR. KORTIK. S KÓNIC. ZÁV.NA ŠPICI, PR.4,5MM, D. 46,48,50,54MM, PLNÝ ZÁV., SAM.
0100493 | ŠROUBY 2.545.56,58,62 | ŠR. KORTIK. S KÓNIC. ZÁV.NA ŠPICI, PR.4,5MM, D. 56,58,62MM, PLNÝ ZÁV., SAMOŘ.,
0100494 | ŠROUBY 2.545.64,66,68,70 | ŠR. KORTIK. S KÓNIC. ZÁV.NA ŠPICI, PR.4,5MM, D. 64,66,68,70MM, PLNÝ ZÁV., SAM.
0100495 | ŠROUBY 2.545.75,80,85 | ŠR. KORTIK. S KÓNIC. ZÁV.NA ŠPICI, PR.4,5MM, D. 75,80,85MM, PLNÝ ZÁV., SAMOŘ.,
0100496 | ŠROUBY 2.546.10 - 2.546.30 | ŠR. KORTIK. S KÓNIC. ZÁV.NA ŠPICI, PR.4,5MM, D. 10 - 30MM, PLNÝ ZÁV.,
0100498 | ŠROUBY 2.546.32 - 2.546.40 | ŠR. KORTIK. S KÓNIC. ZÁV.NA ŠPICI, PR.4,5MM, D. 32 - 40MM, PLNÝ ZÁV., OCEL
0100500 | ŠROUBY 2.558.60 - 2.558.90 | ŠR. KONDYL., VNITŘ. ZÁV. M4, VNITŘ. PR.2,8MM, D. 63 - 93MM, KANYL., OCEL
0100507 | ŠROUBY 2.560.13 | PÁNEVNÍ VTAHOVACÍ ŠR.
0100508 | ŠROUBY 2.602.10 - 2.602.16 | KANYL. ŠR., PR.3,5MM, D. 10 - 16MM, PLNÝ ZÁV., SAMOŘ., OCEL
0100510 | ŠROUBY 2.602.18 - 2.602.40 | KANYL. ŠR., PR.3,5MM, D. 18 - 40MM, PLNÝ ZÁV., SAMOŘ., OCEL
0100512 | ŠROUBY 2.602.42 - 2.602.70 | KANYL. ŠR., PR.3,5MM, D. 42 - 70MM, PLNÝ ZÁV., SAMOŘ., OCEL
0100514 | ŠROUBY 2.604.10 | ŠR. KANYL., PR.3,5, D. 10MM, PLNÝ ZÁV., SAMOVRT., SAMOŘ., OCEL
0100515 | ŠROUBY 2.604.12,14,16 | ŠR. KANYL., PR.3,5, D. 12,14,16MM, PLNÝ ZÁV., SAMOVRT., SAMOŘ., OCEL
0100516 | ŠROUBY 2.604.18 - 2.604.40 | ŠR. KANYL., PR.3,5, D. 18 - 40MM, PLNÝ ZÁV., SAMOVRT., SAMOŘ., OCEL
0100518 | ŠROUBY 2.604.42 - 2.604.70 | ŠR. KANYL., PR.3,5, D. 42 - 70MM, PLNÝ ZÁV., SAMOVRT., SAMOŘ.,
0100520 | DLAHY 10.230.09 | KONDYL. DL. ŠABLONA
0100521 | DLAHY 10.230.17 | ŠABLONOVÁ DL. S NASTAVITELNÝMI ÚHLY
0100522 | ŠROUBY 2.915.01 | ZÁVIT. TYČ REP-RET VELKÉ FRAGMENTY, PR.2,5MM, D. 220MM
0100523 | ŠROUBY 2.915.02 | OSAZOVACÍ KŘÍDLOVÁ MATKA REP-RET VELKÉ FRAGMENTY,M 2.5
0100525 | DRÁTY 2.976.12,15 | VODÍCÍ DR., PR.1.2,1.5MM, D. 70MM, D. ZÁV. 5MM, OCEL
0100526 | DRÁTY 2.976.18 | VODÍCÍ DR., PR.1,8MM, D. 70MM, D. ZÁV. 5MM, OCEL
0100527 | DRÁTY 2.978.12; 2.978.25 | VODÍCÍ DR., PR.1,2 X 2,5MM, D. 150MM, D. ZÁV. 5MM, OCEL
0100534 | DRÁTY 2.979.15; 2.979.30 | VODÍCÍ DR., PR.1,5 X 3,0MM, D. 230MM, D. ZÁV. 5MM, OCEL
0100539 | DRÁTY 2.980.18; 2.980.30 | VODÍCÍ DR., PR.1,8 X 3,0MM, D. 300MM, D. ZÁV. 5MM, OCEL
0100543 | DRÁTY 2.981.12; 2.981.20 | VODÍCÍ DR., PR.1.2 X 2,0MM, D. 70MM, D. ZÁV. 10MM, OCEL
0100546 | DRÁTY 2.981.12/60; 2.981.16/60 | VODÍCÍ DR., PR.1.2 X 1,6MM, D. 70MM, D. ZÁV. 60MM, OCEL
0100551 | DRÁTY 2.982.06 ; 2.982.25 | VODÍCÍ DR., PR.0.6 X 2,5MM, D. 150MM, D. ZÁV. 10MM, OCEL
0100556 | DRÁTY 2.982.30,32 | VODÍCÍ DR., PR.3,3.2MM, D. 150MM, D. ZÁV. 10MM, OCEL
0100557 | DRÁTY 2.982.12/50 | VODÍCÍ DR., PR.1,2MM, D. 150MM, D. ZÁV. 50MM, OCEL
0100564 | DRÁTY 2.982.22/60,25/60 | VODÍCÍ DR., PR.2.2,2.5MM, D. 150MM, D. ZÁV. 60MM, OCEL
0100565 | DRÁTY 2.983.12; 2.983.25 | VODÍCÍ DR., PR.1.2 X 2,5MM, D. 230MM, D. ZÁV. 10MM, OCEL
0100571 | DRÁTY 2.983.30 | VODÍCÍ DR., PR.3MM, D. 230MM, D. ZÁV. 10MM, OCEL
0100572 | DRÁTY 2.984.12; 2.984.25 | VODÍCÍ DR., PR.1.2 X 2,5MM, D. 300MM, D. ZÁV. 10MM, OCEL
0100576 | DRÁTY 2.984.30 | VODÍCÍ DR., PR.3MM, D. 300MM, D. ZÁV. 10MM, OCEL
0100580 | DRÁTY 2.985.12; 2.985.18 | VODICÍ DR., PR.1,2 X 1,8MM, D. 70MM, D. ZÁV. 15 MM, OCEL
0100585 | DRÁTY 2.985.20s | VODÍCÍ DR., PR.2MM, D. 80MM, D. ZÁV. 15MM, SAMOŘ., OCEL
0100586 | DRÁTY 2.986.10; 2.986.25 | VODICÍ DR., PR.1,1 X 2,5MM, D. 150MM, D. ZÁV. 15 MM, OCEL
0100590 | DRÁTY 2.986.30 | VODICÍ DR., PR.3MM, D. 150MM, D. ZÁV. 15 MM, OCEL
0100591 | DRÁTY 2.986.16/130 | VODICÍ DR., PR.1,6MM, D. 130MM, D. ZÁV. 15 MM, OCEL
0100592 | DRÁTY 2.987.12; 2987.15 | VODICÍ DR., PR.1,2 X 1,5MM, D. 230MM, D. ZÁV. 15 MM, OCEL
0100595 | DRÁTY 2.987.16; 2.987.25 | VODICÍ DR., PR.1,6 X 2,5MM, D. 230MM, D. ZÁV. 15 MM, OCEL
0100599 | DRÁTY 2.987.30 | VODICÍ DR., PR.3MM, D. 230MM, D. ZÁV. 15 MM, OCEL
0100600 | DRÁTY 2.987.20/200; 2.987.25/200 | VODICÍ DR., PR.2 X 2,5MM, D. 200MM, D. ZÁV. 15 MM, OCEL
0100602 | DRÁTY 2.988.12; 2.988.25 | VODICÍ DR., PR.1.2 X 2,5MM, D. 300MM, D. ZÁV. 15 MM, OCEL
0100606 | DRÁTY 2.988.30 | VODICÍ DR., PR.3MM, D. 300MM, D. ZÁV. 15 MM, OCEL
0100611 | DRÁTY 2.989.16 | VODÍCÍ DR., PR.1,6MM, D. 170MM, ZÁV. NA OBOU STR., D. ZÁV. 5MM, OCEL
0100612 | DRÁTY 2.990.12; 2.990.20 | VODICÍ DR., PR.1.2 X 2,0MM, D. 70MM, D. ZÁV. 20MM, OCEL
0100615 | DRÁTY 2.990.25,30 | VODICÍ DR., PR.2.5,3MM, D. 70MM, D. ZÁV. 20MM, OCEL
0100621 | DRÁTY 2.991.30 | VODICÍ DR., PR.3MM, D. 150MM, D. ZÁV. 20MM, OCEL
0100622 | DRÁTY 2.991.25/50 | VODICÍ DR., PR.2,5MM, D. 150MM, D. ZÁV. 50MM, OCEL
0100623 | DRÁTY 2.992.12; 2.992.30 | VODICÍ DR., PR.1.2 X 3,0MM, D. 230MM, D. ZÁV. 20MM, OCEL
0100630 | DRÁTY 2.993.15; 2.993.30 | VODICÍ DR., PR.1.5 X 3,0MM, D. 300MM, D. ZÁV. 20MM, OCEL
0100634 | DRÁTY 2.993.30/450 | VODICÍ DR., PR.3MM, D. 450MM, D. ZÁV. 20MM, OCEL
0100635 | HŘEBY 2.996.150/20 - 2.996.150/60 | PERKUT. KOMPRES. HŘ., PR.2,2MM, D. 150MM, D. ZÁV. 20 - 60MM, OCEL
0100637 | DRÁTY 2.997.1612 | KOMPRES. DR., PR.1,6/1,2MM, D. 70MM, OCEL
0100638 | DRÁTY 2.998.1612 | KOMPRES. DR., PR.1,6/1,2MM, D. 150MM, OCEL
0100639 | ŠROUBY 2.FEM.13 | UZAMYK. KOŠÍK FEMUR, PR.13MM, 3/8PALCE, OCEL
0100640 | ŠROUBY 2.HUM.09 | UZAMYK. KOŠÍK HUMERUS, PR.9MM, 1/4PALCE, OCEL
0100641 | ŠROUBY 2.TIB.12 | UZAMYK. KOŠÍK FEMUR, PR.12MM, 5/16PALCE, OCEL
0100642 | ŠROUBY 3.100.06 - 3.100.13 | ŠR. KORTIK., PR.1,5MM, D. 6 - 13MM, PLNÝ ZÁV., SAMOŘ., TI.
0100645 | ŠROUBY 3.100.14 - 3.100.24 | ŠR. KORTIK., PR.1,5MM, D. 14 - 24MM, PLNÝ ZÁV., SAMOŘ., TI.
0100656 | ŠROUBY 3.110.32; 3.110.36 | ŠR. KORTIK., PR.2MM, D. 32 X 36MM, PLNÝ ZÁV., SAMOŘ., TI.
0100658 | ŠROUBY 3.110.38; 3.110.40 | ŠR. KORTIK., PR.2MM, D. 38 X 40MM, PLNÝ ZÁV., SAMOŘ., TI.
0100672 | ŠROUBY 3.123.10 - 3.123.20 | KOMPR. ŠR. NA ZLOMEN., PR.3/4MM, D. 10 X 20MM, D. ZÁV. 4MM, SAMOVRT., SAMOŘ.,
0100678 | ŠROUBY 3.123.44 | KOMPR. ŠR. NA ZLOMEN., PR.3/4MM, D. 44MM, D. ZÁV. 6MM, SAMOVRT., SAMOŘ., KANYL
0100679 | ŠROUBY 3.124.08 - 3.124.24 | ŠR. KORTIK. S KÓNIC. ZÁV.NA ŠPICI, PR.2, 7MM, D. 8 - 24MM, PLNÝ ZÁV., SAMOŘ.TI.
0100695 | ŠROUBY 3.130.65,70 | ŠR. KORTIK., PR.3,5MM, D. 65,70MM, PLNÝ ZÁV., TI.
0100696 | ŠROUBY 3.130.75 - 3.310.80 | ŠR. KORTIK., PR.3,5MM, D. 75 X 80MM, PLNÝ ZÁV., TI.
0100698 | ŠROUBY 3.130.85 - 3.130.95 | ŠR. KORTIK., PR.3,5MM, D. 85 X 95MM, PLNÝ ZÁV., TI.
0100704 | ŠROUBY 3.130.115 - 3.130.125 | ŠR. KORTIK., PR.3,5MM, D. 115 X 125MM, PLNÝ ZÁV., TI.
0100707 | ŠROUBY 3.130.130 - 3.130.140 | ŠR. KORTIK., PR.3,5MM, D. 130 X 140MM, PLNÝ ZÁV., TI.
0100760 | ŠROUBY 3.140.80 - 3.140.90 | ŠR. SPONG., PR.4MM, D. 80 X 90MM, D. ZÁV. 17MM, OPAČ. ZÁV., TI.
0100763 | ŠROUBY 3.140.95 | ŠR. SPONG., PR.4MM, D. 95MM, D. ZÁV. 18MM, OPAČ. ZÁV., TI.
0100764 | ŠROUBY 3.140.100 | ŠR. SPONG., PR.4MM, D. 100MM, D. ZÁV. 18MM, OPAČ. ZÁV., TI.
0100765 | ŠROUBY 3.140.105 | ŠR. SPONG., PR.4MM, D. 105MM, D. ZÁV. 18MM, OPAČ. ZÁV., TI.
0100766 | ŠROUBY 3.140.110 | ŠR. SPONG., PR.4MM, D. 110MM, D. ZÁV. 18MM, OPAČ. ZÁV., TI.
0100777 | ŠROUBY 3.145.85 - 3.145.95 | ŠR. SPONG., PR.4MM, D. 85 X 95MM, PLNÝ ZÁV., TI.
0100780 | ŠROUBY 3.145.100 - 3.145.105 | ŠR. SPONG., PR.4MM, D. 100 X 105MM, PLNÝ ZÁV., TI.
0100782 | ŠROUBY 3.145.10S | ŠR. SPONG., PR.4MM, D. 10MM, PLNÝ ZÁV., SAMOŘ., TI.
0100783 | ŠROUBY 3.145.110 | ŠR. SPONG., PR.4MM, D. 110MM, PLNÝ ZÁV., TI.
0100793 | ŠROUBY 3.147.65 - 3.147.80 | ŠR. SPONG. S KÓNIC. ZÁV.NA ŠPICI, PR.4MM, D. 65 -80MM, PLNÝ ZÁV., SAMOŘ., TI.
0100808 | ŠROUBY 3.150.90 - 3.150.100 | ŠR. SPONG., PR.4,5MM, D. 90 100MM, PLNÝ ZÁV., TI.
0100811 | ŠROUBY 3.150.105 - 3.150.110 | ŠR. SPONG., PR.4,5MM, D. 105 X 110MM, PLNÝ ZÁV., TI.
0100813 | ŠROUBY 3.150.115 | ŠR. SPONG., PR.4,5MM, D. 115MM, PLNÝ ZÁV., TI.
0100814 | ŠROUBY 3.150.120 - 3.150.125 | ŠR. SPONG., PR.4,5MM, D. 120 X 125MM, PLNÝ ZÁV., TI.
0100816 | ŠROUBY 3.150.130 - 3.150.135 | ŠR. SPONG., PR.4,5MM, D. 130 X 135MM, PLNÝ ZÁV., TI.
0100834 | ŠROUBY 3.152.120 | ŠR. KORTIK., PR.4,5MM, D. 120MM, PLNÝ ZÁV., SAMOŘ., TI.
0100835 | ŠROUBY 3.152.125 | ŠR. KORTIK., PR.4,5MM, D. 125MM, PLNÝ ZÁV., SAMOŘ., TI.
0100836 | ŠROUBY 3.152.130 | ŠR. KORTIK., PR.4,5MM, D. 130MM, PLNÝ ZÁV., SAMOŘ., TI.
0100837 | ŠROUBY 3.152.135 | ŠR. KORTIK., PR.4,5MM, D. 135MM, PLNÝ ZÁV., SAMOŘ., TI.
0100838 | ŠROUBY 3.152.140 | ŠR. KORTIK., PR.4,5MM, D. 140MM, PLNÝ ZÁV., SAMOŘ., TI.
0100839 | ŠROUBY 3.156.20 - 3.156.90 | KIN-ZAMYK. ŠR., PR.4,5MM, D. 20 X 90MM, SAMOŘ., TI.
0100846 | ŠROUBY 3.159.25 - 3.159.90 | KIN-ZAMYK. ŠR., PR.5MM, D. 25 X 90MM, SAMOŘ., TI.
0100891 | ŠROUBY 3.170.105 - 3.170.120 | ŠR. SPONG., PR.6,5MM, D. 105 - 120MM, D. ZÁV. 16MM, TI.
0100893 | ŠROUBY 3.176.10 - 3.179.60 | KIN-ZAMYK. ŠR., PR. 3,5 - 4MM, D. 10 - 60MM, SAMOŘ., TI.
0100898 | ŠROUBY 3.180.45,50 | ŠR. SPONG., PR.6,5MM, D. 45,50MM, D. ZÁV. 32MM, TI.
0100899 | ŠROUBY 3.180.55 - 3.180.90 | ŠR. SPONG., PR.6,5MM, D. 55 X 90MM, D. ZÁV. 32MM, TI.
0100903 | ŠROUBY 3.180.95 - 110 | ŠR. SPONG., PR.6,5MM, D. 95,100-110MM, D. ZÁV. 32MM, TI.
0100905 | ŠROUBY 3.180.115 - 3.180.120 | ŠR. SPONG., PR.6,5MM, D. 115 - 120MM, D. ZÁV. 32MM, TI.
0100907 | ŠROUBY 3.180.125 - 3.180.135 | ŠR. SPONG., PR.6,5MM, D. 125 - 135MM, D. ZÁV. 32MM, TI.
0100910 | ŠROUBY 3.180.140 | ŠR. SPONG., PR.6,5MM, D. 140MM, D. ZÁV. 32MM, TI.
0100911 | ŠROUBY 3.180.145 | ŠR. SPONG., PR.6,5MM, D. 145MM, D. ZÁV. 32MM, TI.
0100912 | ŠROUBY 3.180.150 | ŠR. SPONG., PR.6,5MM, D. 150MM, D. ZÁV. 32MM, TI.
0100913 | ŠROUBY 3.181.30 | ŠR. SPONG. PRO PATELLU, PR.6,5MM, D. 30MM, D. ZÁV. 23MM, TI.
0100914 | ŠROUBY 3.181.35 | ŠR. SPONG. PRO PATELLU, PR.6,5MM, D. 35MM, D. ZÁV. 28MM, TI.
0100915 | ŠROUBY 3.181.40 | ŠR. SPONG. PRO PATELLU, PR.6,5MM, D. 40MM, D. ZÁV. 32MM, TI.
0100916 | ŠROUBY 3.181.45 - 3.181.50 | ŠR. SPONG. PRO PATELLU, PR.6,5MM, D. 45 - 50MM, D. ZÁV. 32MM, TI.
0100918 | ŠROUBY 3.181.55 - 3.181.60 | ŠR. SPONG. PRO PATELLU, PR.6,5MM, D. 55 - 60MM, D. ZÁV. 32MM, TI.
0100923 | ŠROUBY 3.190.55,60 | ŠR. SPONG., PR.6,5MM, D. 55,60MM, PLNÝ ZÁV., TI.
0100924 | ŠROUBY 3.190.65 - 3.190.70 | ŠR. SPONG., PR.6,5MM, D. 65MM, PLNÝ ZÁV., TI.
0100926 | ŠROUBY 3.190.75 - 3.190.90 | ŠR. SPONG., PR.6,5MM, D. 75 - 90MM, PLNÝ ZÁV., TI.
0100928 | ŠROUBY 3.190.95,100 | ŠR. SPONG., PR.6,5MM, D. 95,100MM, PLNÝ ZÁV., TI.
0100929 | ŠROUBY 3.190.105,110 | ŠR. SPONG., PR.6,5MM, D. 105,110MM, PLNÝ ZÁV., TI.
0100930 | ŠROUBY 3.190.115 | ŠR. SPONG., PR.6,5MM, D. 115MM, PLNÝ ZÁV., TI.
0100931 | ŠROUBY 3.190.120 - 3.190.130 | ŠR. SPONG., PR.6,5MM, D. 120 - 130MM, PLNÝ ZÁV., TI.
0100934 | ŠROUBY 3.200.01 | MATKA PRO KORTIK. ŠR., PR.4,5MM, ŠÍŘKA 8MM, TI.
0100953 | ŠROUBY 3.220.16 - 3.220.48 | ŠR. MAGERLŮV, PR.2,7MM, D. 16 - 48MM, PLNÝ ZÁV., TI.
0100967 | ŠROUBY 3.232.30 - 3.232.50 | ŠR. SPONG., PR.3,5MM, D. 30 - 50MM, PLNÝ ZÁV., SAMOŘ., TI.
0100969 | ŠROUBY 3.232.55,60 | ŠR. SPONG., PR.3,5MM, D. 55,60MM, PLNÝ ZÁV., SAMOŘ., TI.
0100970 | ŠROUBY 3.310.52 | PODPŮRNÝ ŠR. RUKÁV PRO KFN, PR.12MM, D. 52MM, TI.
0100971 | ŠROUBY 3.409.30,35,40,45,50,55,60 | ŠR. KANYL., PR.7MM, D. 30,35,40,45,50,55,60MM, D. ZÁV. 10MM, OPAČ. ZÁV., TI.
0100972 | ŠROUBY 3.409.70,75,80,85,90 | ŠR. KANYL., PR.7MM, D. 70,75,80,85,90MM, D. ZÁV. 10MM, OPAČ. ZÁV., TI.
0100973 | ŠROUBY 3.409.95 - 3.409.130 | ŠR. KANYL., PR.7MM, D. 95 - 130MM, D. ZÁV. 10MM, OPAČ. ZÁV., TI.
0100975 | ŠROUBY 3.412.30,35,40,45,50,55,60,65 | ŠR. KANYL., PR.7MM, D. 30,35,40,45,50,55,60,65MM, D. ZÁV. 16MM, OPAČ. ZÁV., SA
0100976 | ŠROUBY 3.412.70,75,80,85,90,95 | ŠR. KANYL., PR.7MM, D. 70,75,80,85,90,95MM, D. ZÁV. 16MM, OPAČ. ZÁV., SAMOŘ.,
0100977 | ŠROUBY 3.412.100 - 3.412.130 | ŠR. KANYL., PR.7MM, D. 100 - 130MM, D. ZÁV. 16MM, OPAČ. ZÁV., SAMOŘ., TI.,
0100980 | ŠROUBY 3.414.30,,35,40,45,50,55,60,65 | ŠR. KANYL., PR.7MM, D. 30,35,40,45,50,55,60,65MM, SAMOVRT., OPAČ. ZÁV., SAMOŘ.
0100981 | ŠROUBY 3.414.70,75,80,85,90,95 | ŠR. KANYL., PR.7MM, D. 70,75,80,85,90,95MM, SAMOVRT., OPAČ. ZÁV., SAMOŘ., TI.
0100982 | ŠROUBY 3.414.100 - 3.414.130 | ŠR. KANYL., PR.7MM, D. 100 - 130MM, SAMOVRT., OPAČ. ZÁV., SAMOŘ., TI.
0100984 | ŠROUBY 3.422.40,45,50,55,60,65 | ŠR. KANYL., PR.7MM, D. 40,45,50,55,60,65MM, D. ZÁV. 32MM, OPAČ. ZÁV., SAMOŘ.,
0100985 | ŠROUBY 3.422.70 - 3.422.75 | ŠR. KANYL., PR.7MM, D. 70 -75MM, D. ZÁV. 32MM, OPAČ. ZÁV., SAMOŘ., TI.,
0100987 | ŠROUBY 3.422.80,85,90,95 | ŠR. KANYL., PR.7MM, D. 80,85,90,95MM, D. ZÁV. 32MM, OPAČ. ZÁV., SAMOŘ., TI.,
0100988 | ŠROUBY 3.422.100 - 3.422.135 | ŠR. KANYL., PR.7MM, D. 100 - 135MM, D. ZÁV. 32MM, OPAČ. ZÁV., SAMOŘ., TI
0100990 | ŠROUBY 3.424.40,,45,50,55,60 | ŠR. KANYL., PR.7MM, D. 40,45,50,55,60 D. ZÁV. 32MM, SAMOVRT., OPAČ. ZÁV., SAMO
0100991 | ŠROUBY 3.424.65,70,75,80,85,90,95 | ŠR. KANYL., PR.7MM, D. 65,70,75,80,85,90,95 D. ZÁV. 32MM, SAMOVRT., OPAČ. ZÁV.
0100992 | ŠROUBY 3.424.100 - 3.424.130 | ŠR. KANYL., PR.7MM, D. 100 - 130MM D. ZÁV. 32MM, SAMOVRT., OPAČ. ZÁV., SAM
0100994 | ŠROUBY 3.425.30 - 3.425.45 | ŠR. KANYL., PR.7MM, D. 30 - 45MM, PLNÝ ZÁV., OPAČ. ZÁV., TI.
0100996 | ŠROUBY 3.425.50 | ŠR. KANYL., PR.7MM, D. 50MM, PLNÝ ZÁV., OPAČ. ZÁV., TI.
0100997 | ŠROUBY 3.425.55 - 3.425.60 | ŠR. KANYL., PR.7MM, D. 55 - 60MM, PLNÝ ZÁV., OPAČ. ZÁV., TI.
0100999 | ŠROUBY 3.425.65 | ŠR. KANYL., PR.7MM, D. 65MM, PLNÝ ZÁV., OPAČ. ZÁV., TI.
0101000 | ŠROUBY 3.425.70 | ŠR. KANYL., PR.7MM, D. 70MM, PLNÝ ZÁV., OPAČ. ZÁV., TI.
0101001 | ŠROUBY 3.425.75 | ŠR. KANYL., PR.7MM, D. 75MM, PLNÝ ZÁV., OPAČ. ZÁV., TI.
0101002 | ŠROUBY 3.425.80 - 3.425.85 | ŠR. KANYL., PR.7MM, D. 80 - 85MM, PLNÝ ZÁV., OPAČ. ZÁV., TI.
0101004 | ŠROUBY 3.425.90 | ŠR. KANYL., PR.7MM, D. 90MM, PLNÝ ZÁV., OPAČ. ZÁV., TI.
0101005 | ŠROUBY 3.425.95 - 3.425.100 | ŠR. KANYL., PR.7MM, D. 95 - 100MM, PLNÝ ZÁV., OPAČ. ZÁV., TI.
0101009 | ŠROUBY 3.425.115 - 3.425.120 | ŠR. KANYL., PR.7MM, D. 115- 120MM, PLNÝ ZÁV., OPAČ. ZÁV., TI.
0101011 | ŠROUBY 3.425.125 - 3.425.130 | ŠR. KANYL., PR.7MM, D. 125 - 130MM, PLNÝ ZÁV., OPAČ. ZÁV., TI.
0101013 | ŠROUBY 3.427.30,35,40,45 | ŠR. KANYL., PR.7MM, D. 30,35,40,45MM, PLNÝ ZÁV., OPAČ. ZÁV., SAMOŘ., TI.,
0101014 | ŠROUBY 3.427.50 - 3.427.55 | ŠR. KANYL., PR.7MM, D. 50 - 55MM, PLNÝ ZÁV., OPAČ. ZÁV., SAMOŘ., TI.,
0101016 | ŠROUBY 3.427.60 - 3.427.65 | ŠR. KANYL., PR.7MM, D. 60 - 65MM, PLNÝ ZÁV., OPAČ. ZÁV., SAMOŘ., TI.,
0101020 | ŠROUBY 3.427.80 - 3.427.85 | ŠR. KANYL., PR.7MM, D. 80 - 85MM, PLNÝ ZÁV., OPAČ. ZÁV., SAMOŘ., TI.,
0101022 | ŠROUBY 3.427.90 - 3.427.95 | ŠR. KANYL., PR.7MM, D. 90 - 95MM, PLNÝ ZÁV., OPAČ. ZÁV., SAMOŘ., TI.,
0101024 | ŠROUBY 3.427.100 - 3.427.105 | ŠR. KANYL., PR.7MM, D. 100 - 105MM, PLNÝ ZÁV., OPAČ. ZÁV., SAMOŘ., TI.,
0101026 | ŠROUBY 3.427.110 - 3.427.120 | ŠR. KANYL., PR.7MM, D. 110 - 120MM, PLNÝ ZÁV., OPAČ. ZÁV., SAMOŘ., TI.,
0101029 | ŠROUBY 3.427.125 - 3.427.130 | ŠR. KANYL., PR.7MM, D. 125 - 130MM, PLNÝ ZÁV., OPAČ. ZÁV., SAMOŘ., TI.,
0101044 | ŠROUBY 3.430.56 - 3.430.72 | ŠR. KANYL., PR.4,5MM, D. 56 - 72MM, D. ZÁV. 19MM, SAMOŘ., TI.
0101050 | ŠROUBY 3.432.15 | ŠR. DRENÁŽNÍ, PR.4,5MM, D. 15MM, PLNÝ ZÁV., SAMOŘ., TI.
0101051 | ŠROUBY 3.432.20 | ŠR. DRENÁŽNÍ, PR.4,5MM, D. 20MM, PLNÝ ZÁV., SAMOŘ., TI.
0101052 | ŠROUBY 3.432.25 | ŠR. DRENÁŽNÍ, PR.4,5MM, D. 25MM, PLNÝ ZÁV., SAMOŘ., TI.
0101053 | ŠROUBY 3.432.30 | ŠR. DRENÁŽNÍ, PR.4,5MM, D. 30MM, PLNÝ ZÁV., SAMOŘ., TI.
0101070 | ŠROUBY 3.435.20,22,24,26 | ŠR. KANYL., PR.4,5MM, D. 20,22,24,26MM, PLNÝ ZÁV., SAMOŘ., TI.
0101071 | ŠROUBY 3.435.28,30,32,34,36,38,40,42 | ŠR. KANYL., PR.4,5MM, D. 28,30,32,34,36,38,40,42MM, PLNÝ ZÁV., SAMOŘ., TI.
0101072 | ŠROUBY 3.435.44 - 3.435.72 | ŠR. KANYL., PR.4,5MM, D. 44 - 72MM, PLNÝ ZÁV., SAMOŘ., TI.
0101074 | ŠROUBY 3.439.20,22,24,26 | ŠR. KANYL., PR.4,5MM, D. 20,22,24,26MM, PLNÝ ZÁV., SAMOVRT., SAMOŘ., TI.
0101091 | ŠROUBY 3.440.75 - 3.440.80 | ŠR. KANYL., PR.4,5MM, D. 75 - 80MM, D. ZÁV. 17MM, SAMOVRT., SAMOŘ., OPAČ. ZÁV.,
0101133 | ŠROUBY 3.458.40 | KIN-ZAMYK. ŠR., PR.5MM, D. 40MM, KANYL., TI.
0101134 | ŠROUBY 3.459.50 | KIN-ZAMYK. ŠR., PR.5MM, D. 50MM, KANYL., SAMOŘ., TI.
0101135 | ŠROUBY 3.465.50 | KIN-ZAMYK. ŠR., PR.6,4MM, D. 50MM, KANYL., SAMOŘ., TI.
0101136 | ŠROUBY 3.471.20 - 3.471.30 | INTERFER. ŠR. S HLAVIČKOU, PR.6MM, D. 20 - 30MM, KANYL., VNITŘ. PR.1,3MM, TI.
0101139 | ŠROUBY 3.472.15 - 3.472.20 | INTERFER. ŠR. S HLAVIČKOU, PR.7MM, D. 15-20MM, KANYL., VNITŘ. PR.2,1MM, TI.
0101141 | ŠROUBY 3.472.30 - 3.472.40 | INTERFER. ŠR. S HLAVIČKOU, PR.7MM, D. 30 - 40MM, KANYL., VNITŘ. PR.2,1MM, TI.
0101144 | ŠROUBY 3.474.20 - 3.474.30 | INTERFER. ŠR. S HLAVIČKOU, PR.8MM, D. 20 - 30MM, KANYL., VNITŘ. PR.2,1MM, TI.
0101147 | ŠROUBY 3.474.35 - 3.474.40 | INTERFER. ŠR. S HLAVIČKOU, PR.8MM, D. 35 - 40MM, KANYL., VNITŘ. PR.2,1MM, TI.
0101149 | ŠROUBY 3.476.20 - 3.476.30 | INTERFER. ŠR. S HLAVIČKOU, PR.9MM, D. 20 - 30MM, KANYL., VNITŘ. PR.2,1MM, TI.
0101152 | ŠROUBY 3.476.35 3.476.40 | INTERFER. ŠR. S HLAVIČKOU, PR.9MM, D. 35 - 40MM, KANYL., VNITŘ. PR.2,1MM, TI.
0101154 | ŠROUBY 3.481.20 - 3.484.20 | INTERFER. ŠR., PR.6 - 8MM, D. 15 - 40MM, KANYL., VNITŘ. PR.1,3 - 2,1MM, TI.
0101164 | ŠROUBY 3.484.25 - 3.486.40 | INTERFER. ŠR., PR.8 - 9MM, D. 20 - 40MM, KANYL., VNITŘ. PR.2,1MM, TI.
0101173 | ŠROUBY 3.487.20 - 3.487.25 | INTERFER. ŠR., PR.7MM, D. 20 - 25MM, TI.
0101175 | ŠROUBY 3.487.30 | INTERFER. ŠR., PR.7MM, D. 30MM, TI.
0101176 | ŠROUBY 3.489.20 - 3.489.25 | INTERFER. ŠR., PR.9MM, D. 20 - 25MM, TI.
0101178 | ŠROUBY 3.489.30 | INTERFER. ŠR., PR.9MM, D. 30MM, TI.
0101179 | ŠROUBY 3.502.10 - 3.502.26 | ŠR. KANYL., PR.3,5MM, D. 10 - 26MM, D. ZÁV. 5MM, SAMOŘ., TI.
0101186 | ŠROUBY 3.502.28 - 3.502.50 | ŠR. KANYL., PR.3,5MM, D. 28 - 50MM, D. ZÁV. 14MM, SAMOŘ., TI.
0101188 | ŠROUBY 3.502.52 - 3.502.70 | ŠR. KANYL., PR.3,5MM, D. 52 - 70MM, D. ZÁV. 16MM, SAMOŘ., TI.
0101205 | ŠROUBY 3.520.135,140 | ŠR. KANYL., PR.6,5MM, D. 135,140MM, D. ZÁV. 16MM, SAMOVRT., OPAČ. ZÁV., SAMOŘ.
0101215 | ŠROUBY 3.525.135,140 | ŠR. KANYL., PR.6,5MM, D. 135,140MM, PLNÝ ZÁV.,SAMOVRT., OPAČ. ZÁV., SAMOŘ.,TI
0101229 | ŠROUBY 3.602.18 - 3.602.40 | ŠR. KANYL., PR.3,5MM, D. 18 - 40MM, PLNÝ ZÁV., SAMOŘ., TI.
0101231 | ŠROUBY 3.602.42,44,46,48,50 | ŠR. KANYL., PR.3,5MM, D. 42,44,46,48,50MM, PLNÝ ZÁV., SAMOŘ., TI.
0101232 | ŠROUBY 3.602.52 - 3.602.68 | ŠR. KANYL., PR.3,5MM, D. 52 - 68MM, PLNÝ ZÁV., SAMOŘ., TI.
0101234 | ŠROUBY 3.602.70 | ŠR. KANYL., PR.3,5MM, D. 70MM, PLNÝ ZÁV., SAMOŘ., TI.
0101235 | ŠROUBY 3.604.10 - 3.604.16 | ŠR. KANYL., PR.3,5MM, D. 10 - 16MM, PLNÝ ZÁV., SAMOVRT., SAMOŘ., TI.
0101241 | ŠROUBY 3.604.62,64,66,68,70 | ŠR. KANYL., PR.3,5MM, D. 62,64,66,68,70MM, PLNÝ ZÁV., SAMOVRT., SAMOŘ., TI.
0101244 | DRÁTY 3.981.12,15 | DR. VODÍCÍ, PR.1,2,1,5MM, D. 70MM, D. ZÁV. 10MM, TI.
0101245 | DRÁTY 3.981.18 | DR. VODÍCÍ, PR.1,8MM, D. 70MM, D. ZÁV. 10MM, TI.
0101246 | DRÁTY 3.981.14/60 - 3.981.22/60 | DR. VODÍCÍ, PR.1,4 X 2,2MM, D. 70MM, D. ZÁV. 60MM, TI.
0101252 | DRÁTY 3.982.12,14,15,16 | DR. VODÍCÍ, PR.1,2,1,4,1,5,1,6MM, D. 150MM, D. ZÁV. 10MM, TI.
0101253 | DRÁTY 3.982.18 - 3.982.25 | DR. VODÍCÍ, PR.1,8 X 2,5MM, D. 150MM, D. ZÁV. 10MM, TI.
0101256 | DRÁTY 3.982.30 | DR. VODÍCÍ, PR.3,0MM, D. 150MM, D. ZÁV. 10MM, TI.
0101257 | DRÁTY 3.982.12/60 - 3.982.16/60 | DR. VODÍCÍ, PR.1,2 X 1,6MM, D. 150MM, D. ZÁV. 60MM, TI.
0101260 | DRÁTY 3.982.18/60 - 3.982.20/60 | DR. VODÍCÍ, PR.1,8 - 2,0MM, D. 150MM, D. ZÁV. 60MM, TI.
0101263 | DRÁTY 3.983.12 - 3.983.18 | DR. VODÍCÍ, PR.1,2 X 1,8MM, D. 230MM, D. ZÁV. 10MM, TI.
0101267 | DRÁTY 3.983.20 - 3.983.25 | DR. VODÍCÍ, PR.2,0 X 2,5MM, D. 230MM, D. ZÁV. 10MM, TI.
0101269 | DRÁTY 3.983.30 | DR. VODÍCÍ, PR.3,0MM, D. 230MM, D. ZÁV. 10MM, TI.
0101270 | DRÁTY 3.983.16/60 | DR. VODÍCÍ, PR.1,2MM, D. 230MM, D. ZÁV. 60MM, TI.
0101271 | DRÁTY 3.984.18 - 3.984.25 | DR. VODÍCÍ, PR.1,8 X 2,5MM, D. 300MM, D. ZÁV. 10MM, TI.
0101274 | DRÁTY 3.984.30 | DR. VODÍCÍ, PR.3,0MM, D. 300MM, D. ZÁV. 10MM, TI.
0101275 | DRÁTY 3.985.12 - 3.985.18 | DR. VODÍCÍ, PR.1,2 X 1,8MM, D. 70MM, D. ZÁV. 15MM, TI.
0101278 | DRÁTY 3.985.20s - 3.985.25s | DR. VODÍCÍ, PR.2,0MM, D. 80MM, D. ZÁV. 15MM, SAMOŘ., TI.
0101280 | DRÁTY 3.986.12 - 3.986.18 | DR. VODÍCÍ, PR.1,2 X 1,8MM, D. 150MM, D. ZÁV. 15MM, TI.
0101284 | DRÁTY 3.986.20 - 3.986.25 | DR. VODÍCÍ, PR.2,0 X 2,5MM, D. 150MM, D. ZÁV. 15MM, TI.
0101287 | DRÁTY 3.987.12 - 3.987.15 | DR. VODÍCÍ, PR.1,2 X 1,5MM, D. 230MM, D. ZÁV. 15MM, TI.
0101289 | DRÁTY 3.987.16 - 3.987.25 | DR. VODÍCÍ, PR.1,6 X 2,5MM, D. 230MM, D. ZÁV. 15MM, TI.
0101293 | DRÁTY 3.987.30 | DR. VODÍCÍ, PR.3,0MM, D. 230MM, D. ZÁV. 15MM, TI.
0101294 | DRÁTY 3.988.18 - 3.988.20 | DR. VODÍCÍ, PR.1,8 X 2,0MM, D. 300MM, D. ZÁV. 15MM, TI.
0101296 | DRÁTY 3.988.25 | DR. VODÍCÍ, PR.2,5MM, D. 300MM, D. ZÁV. 15MM, TI.
0101297 | DRÁTY 3.988.30 | DR. VODÍCÍ, PR.3,0MM, D. 300MM, D. ZÁV. 15MM, TI.
0101298 | DRÁTY 3.989.16/01 | DR. VODÍCÍ, PR.1,6MM, D. 150MM, ZÁV. NA OBOU STR., D. ZÁV. 30MM, TI.
0101299 | DRÁTY 3.990.12 - 3.990.30 | DR. VODÍCÍ, PR.1,2 X 3,0MM, D. 70MM, D. ZÁV. 20MM, TI.
0101303 | DRÁTY 3.991.12 - 3.991.20 | DR. VODÍCÍ, PR.1,2 X 2,0MM, D. 150MM, D. ZÁV. 20MM, TI.
0101309 | DRÁTY 3.991.25 | DR. VODÍCÍ, PR.2,5MM, D. 150MM, D. ZÁV. 20MM, TI.
0101310 | DRÁTY 3.991.30 | DR. VODÍCÍ, PR.3,0MM, D. 150MM, D. ZÁV. 20MM, TI.
0101311 | DRÁTY 3.992.12 - 3.992.15 | DR. VODÍCÍ, PR.1,2 X 1,5MM, D. 230MM, D. ZÁV. 20MM, TI.
0101318 | DRÁTY 3.992.30 | DR. VODÍCÍ, PR.3,0MM, D. 230MM, D. ZÁV. 20MM, TI.
0101319 | DRÁTY 3.993.18 - 3.993.25 | DR. VODÍCÍ, PR.1,8 X 2,5MM, D. 300MM, D. ZÁV. 20MM, TI.
0101322 | DRÁTY 3.993.30 | DR. VODÍCÍ, PR.3,0MM, D. 300MM, D. ZÁV. 20MM, TI.
0101323 | DRÁTY 3.994.16 | DR. VODÍCÍ, PR.1,6MM, D. 100MM, D. ZÁV. 40MM, TI.
0102749 | DLAHY 5.220.02 - 5.220.04 | DL. LCP 3.5 A 4.0MM,2 - 4 OTV.,25 - 51X10MM,TI.
0102758 | DLAHY 5.220.11 - 5.220.12 | DL. LCP 3.5 A 4.0MM,11 - 12 OTV.,142 - 155X10MM,TI.
0102760 | DLAHY 5.220.13 - 5.220.14 | DL. LCP 3.5 A 4.0MM,13 - 14 OTV.,168 - 181X10MM,TI.
0102762 | DLAHY 5.220.15 - 5.220.16 | DL. LCP 3.5 A 4.0MM,15 - 16 OTV.,194 - 207X10MM,TI.
0102764 | DLAHY 5.220.17 - 5.220.18 | DL. LCP 3.5 A 4.0MM,17 - 18 OTV.,220-233X10MM,TI.
0102766 | DLAHY 5.220.20 | DL. LCP 3.5 A 4.0MM,20 OTV.,246X10MM,TI.
0102767 | DLAHY 5.230.02 - 5.230.04 | DL. LCP 4.5 A 6.5MM,2-4 OTV.,34-70X12MM,ÚZKÁ,TI.
0102770 | DLAHY 5.230.05 - 5.230.07 | DL. LCP 4.5 A 6.5MM,5-7 OTV.,88-124X12MM,ÚZKÁ,TI.
0102773 | DLAHY 5.230.08 - 5.230.10 | DL. LCP 4.5 A 6.5MM,8-10 OTV.,142-178X12MM,ÚZKÁ,TI.
0102776 | DLAHY 5.230.11 - 5.230.13 | DL. LCP 4.5 A 6.5MM,11-13 OTV.,196232X12MM,ÚZKÁ,TI.
0102779 | DLAHY 5.230.14 - 5.230.15 | DL. LCP 4.5 A 6.5MM,14-15 OTV.,250-268X12MM,ÚZKÁ,TI.
0102781 | DLAHY 5.230.16 | DL. LCP 4.5 A 6.5MM,16 OTV.,286X12MM,ÚZKÁ,TI.
0102782 | DLAHY 5.240.05 - 5.240.07 | DL. LCP 4.5 AND 6.5,5-6 OTV.,88-106X16MM,ŠIROKÁ,ODSAZENÉ OTV., TI.
0102785 | DLAHY 5.240.08 - 5.240.10 | DL. LCP 4.5 AND 6.5MM,7-9 OTV.,124-160X16MM,ŠIROKÁ,ODSAZENÉ OTV., TI.
0102788 | DLAHY 5.240.11 - 5.240.13 | DL. LCP 4.5 AND 6.5MM,10-12 OTV.,178-214X16MM,ŠIROKÁ,ODSAZENÉ OTV., TI.
0102791 | DLAHY 5.240.14 - 5.240.16 | DL. LCP 4.5 AND 6.5MM,13-15 OTV.,232-268X16MM,ŠIROKÁ,ODSAZENÉ OTV., TI.
0102794 | DLAHY 5.240.17 - 5.240.18 | DL. LCP 4.5 AND 6.5MM,16-17 OTV.,286-304X16MM,ŠIROKÁ,ODSAZENÉ OTV., TI.
0102796 | DLAHY 5.240.20 - 5.240.22 | DL. LCP 4.5 AND 6.5MM,18-20 OTV.,322358X16MM,ŠIROKÁ,ODSAZENÉ OTV., TI.
0102798 | DLAHY 5.240.24 - 5.240.26 | DL. LCP 4.5 AND 6.5MM,22-24 OTV.,394430X16MM,ŠIROKÁ,ODSAZENÉ OTV., TI.
0102800 | DLAHY 5.240.28 | DL. LCP 4.5 AND 6.5MM,26 OTV.,466X16MM,ŠIROKÁ,ODSAZENÉ OTV., TI.
0102801 | DLAHY 5.241.20 | DL. LCP 4.5 AND 6.5MM,28 OTV.,502X16MM,ŠIROKÁ,ODSAZENÉ OTV., TI.
0102802 | DLAHY 5.250.04 | DL. LCP S KONIC. ZÁV.4.5 AND 6.0MM,20 OTV.,358X16MM,ŠIROKÁ, TI.
0102810 | DLAHY 5.266.08 - 5.266.10 | DL. PŘÍMÁ S KONIC. ZÁV.A MOSTEM 4.5MM,6-8 OTV.,111143X14MM,MOST 25MM,TI.
0102812 | DLAHY 5.266.12 - 5.266.14 | DL. PŘÍMÁ S KONIC. ZÁV.A MOSTEM 4.5MM,10-12 OTV.,175-207X14MM,MOST 25MM,TI.
0102815 | DLAHY 5.302.05 - 5.302.08 | MINI RECO-DL. 2.7MM,4-6 OTV.,3248X8MM,PŘÍMÁ,TI.
0102818 | DLAHY 5.302.10 - 5.302.12 | MINI RECO-DL. 2.7MM,8-10 OTV.,64-80X8MM,PŘÍMÁ,TI.
0102820 | DLAHY 5.302.14 - 5.302.16 | MINI RECO-DL. 2.7MM,12-14 OTV.,96112X8MM,PŘÍMÁ,TI.
0102822 | DLAHY 5.302.18 - 5.302.20 | MINI RECO-DL. 2.7MM,16-18 OTV.,128144X8MM,PŘÍMÁ,TI.
0102824 | DLAHY 5.302.22 - 5.302.24 | MINI RECO-DL. 2.7MM,20-22 OTV.,160-176X8MM,PŘÍMÁ,TI.
0102827 | DLAHY 5.303.05 - 5.303.08 | MINI RECO-DL. 2.7MM,4-6 OTV.,32-48X8MM,PŘÍMÁ, PODSEKNUTÁ, TI.
0102830 | DLAHY 5.303.10 - 5.303.12 | MINI RECO-DL. 2.7MM,8-10 OTV.,64-80X8MM,PŘÍMÁ, PODSEKNUTÁ, TI.
0102832 | DLAHY 5.303.14 - 5.303.16 | MINI RECO-DL. 2.7MM,12-14 OTV.,96-112X8MM,PŘÍMÁ, PODSEKNUTÁ, TI.
0102834 | DLAHY 5.303.18 - 5.303.20 | MINI RECO-DL. 2.7MM,16-18 OTV.,128-144X8MM,PŘÍMÁ, PODSEKNUTÁ, TI.
0102836 | DLAHY 5.303.22 - 5.303.24 | MINI RECO-DL. 2.7MM,20-22 OTV.,160176X8MM,PŘÍMÁ, PODSEKNUTÁ, TI.
0102841 | DLAHY 5.312.05 - 5.312.07 | RECO-DL. 3.5MM,4-6 OTV.,46-70X10MM,PŘÍMÁ,TI.
0102844 | DLAHY 5.312.08 - 5.312.12 | RECO-DL. 3.5MM,7-9 OTV.,82-118X10MM,PŘÍMÁ,TI.
0102848 | DLAHY 5.312.14 - 5.312.16 | RECO-DL. 3.5MM,12-14 OTV.,142-166X10MM,PŘÍMÁ,TI.
0102850 | DLAHY 5.312.18 | RECO-DL. 3.5MM,16 OTV.,190X10MM,PŘÍMÁ,TI.
0102851 | DLAHY 5.312.20 - 5.312.22 | RECO-DL. 3.5MM,18-20 OTV.,214-238X10MM,PŘÍMÁ,TI.
0102862 | DLAHY 5.313.16 - 5.313.18 | RECO-DL. 3.5MM,14-16 OTV.,166-190X10MM,PŘÍMÁ,SILNÁ, TI.
0102864 | DLAHY 5.313.20 - 5.313.22 | RECO-DL. 3.5MM,18-20 OTV.,214-238X10MM,PŘÍMÁ,SILNÁ, TI.
0102873 | DLAHY 5.322.22 - 5.322.24 | RECO-DL. 2.7,22-24 OTV.,133-140X8MM,ÚHL. L., TI.
0102876 | DLAHY 5.323.22 | RECO-DL. 2.7,22 OTV.,133X8MM,ÚHL. PR., TI.
0102877 | DLAHY 5.323.24 | RECO-DL. 2.7,24 OTV.,140X8MM,ÚHL. PR., TI.
0102884 | DLAHY 5.328.04 - 5.328.05 | RECO-DL. 3,5,4-5 OTV.,ŠÍŘKA 10MM,OBLOUK., TI.
0102886 | DLAHY 5.328.06 - 5.328.08 | RECO-DL. 3,5,6- OTV.,ŠÍŘKA 10MM,OBLOUK., TI.
0102888 | DLAHY 5.328.10 - 5.328.12 | RECO-DL. 3,5,10-12 OTV.,ŠÍŘKA 10MM,OBLOUK., TI.
0102890 | DLAHY 5.328.14 | RECO-DL. 3,5,14 OTV.,ŠÍŘKA 10MM,OBLOUK., TI.
0102891 | DLAHY 5.330.02 - 5.330.04 | BALZER. DL. 3.5,2O-40TV.,68-86X12MM,OFFSET 24MM,PR., TI.
0102897 | DLAHY 5.331.06 - 5.331.08 | KLAVIKUL. DL. 3.5,6-8 OTV.,106-127X10MM,ANATOM. OHNUTÁ,L., TI.
0102900 | DLAHY 5.332.03 - 5.332.05 | KLAVIKUL. DL. 3.5,3-5 OTV.,75-96X10MM,ANATOM. OHNUTÁ,PR., TI.
0102903 | DLAHY 5.332.06 - 5.332.08 | KLAVIKUL. DL. 3.5,6-8 OTV.,106-127X10MM,ANATOM. OHNUTÁ,PR., TI.
0102913 | DLAHY 5.337.03 - 5.337.04 | BALZER. DL. 3.5,3-4 OTV.,71-80X12MM,OFFSET 14MM,L., TI.
0102915 | DLAHY 5.338.02 | DC-DL. PRO DETONACI SYMPHYSY 4.5,2 OTV.,39X12MM,ÚZKÁ, TI.
0102929 | DLAHY 5.339.03 | KLAVIKUL. OBJÍMKOVÁ DL. 3.5,3 OTV.,82X10MM,PŘÍMÁ, TI.
0102930 | DLAHY 5.340.04 | KLAVIKUL. DL. 4.5,4 OTV.,116X12MM,ANATOM. OHNUTÁ,PR., TI.
0102931 | DLAHY 5.341.04 | KLAVIKUL. DL. 4.5,4 OTV.,116X12MM,ANATOM. OHNUTÁ,L., TI.
0102936 | DLAHY 5.405.15 - 5.405.21 | MINI KONDYL. DL. 1.5-2.0,36-41X3.5,D. HŘ.U 21MM,HŘ. PRAVÝ,LEVÝ TI.
0102940 | DLAHY 5.405.27 - 5.405.28 | MINI KONDYL. DL. 2.7,58X7,D. HŘ.U 26MM,HŘ. PRAVÝ, LEVÝ,TI.
0102942 | DLAHY 5.406.02 - 5.406.04 | PŘÍMÁ DC-MINI DL. S MOSTEM 2.0,2-4 OTV.,12-22X5MM,MOST 8M,TI.
0102945 | DLAHY 5.406.05 - 5.406.07 | PŘÍMÁ DC-MINI DL. S MOSTEM 2.0,5-7 OTV.,27-37X5MM,MOST 8M,TI.
0102948 | DLAHY 5.406.08 - 5.406.10 | PŘÍMÁ DC-MINI DL. S MOSTEM 2.0,8-10 OTV.,42-52X5MM,MOST 8M,TI.
0102950 | DLAHY 5.408.02 - 5.408.06 | PŘÍMÁ DC-MINI DL. S MOSTEM 2.0,2-6 OTV.,17-37X5MM,MOST 12M,TI.
0102953 | DLAHY 5.408.08 - 5.408.10 | PŘÍMÁ DC-MINI DL. S MOSTEM 2.0,8-10 OTV.,47-57X5MM,MOST 12M,TI.
0102955 | DLAHY 5.408.12 | PŘÍMÁ DC-MINI DL. S MOSTEM 2.0,12 OTV.,67X5MM,MOST 12M,TI.
0102962 | DLAHY 5.416.39 - 5.416.49 | MINI T-DL. 2.0/2.0,3-4/9L,50X5,TI.
0102996 | DLAHY 5.530.02 - 5.530.05 | PŘÍMÁ DC-DL. 4.5 AND 6.5MM,2-5 OTV.,39-87X12MM,ÚZKÁ, TI.
0103004 | DLAHY 5.530.10 - 5.530.13 | PŘÍMÁ DC-DL. 4.5 AND 6.5MM,10-13 OTV.,167-215X12MM,ÚZKÁ, TI.
0103008 | DLAHY 5.530.14 - 5.530.16 | PŘÍMÁ DC-DL. 4.5 AND 6.5MM,14-16 OTV.,231-263X12MM,ÚZKÁ, TI.
0103011 | DLAHY 5.530.18 | PŘÍMÁ DC-DL. 4.5 AND 6.5MM,18 OTV.,295X12MM,ÚZKÁ, TI.
0103019 | DLAHY 5.533.33 - 5.538.34 | RADIUS DL. S TRNY 3.5/3.5MM,3/3-4 OTV.,53.5-65X10MM,L./PR,TI.
0103042 | DLAHY 5.539.03 | RADIUS DL. S TRNY 3.5/3.5MM,3 OTV.,61X10MM,TI.
0103043 | DLAHY 5.540.05 - 5.540.09 | PŘÍMÁ DC-DL. 4.5 A 6.5MM,5-9 OTV.,87-151X16MM,ŠIROKÁ, ODSAZENÉ OTV., TI.
0103048 | DLAHY 5.540.10 - 5.540.13 | PŘÍMÁ DC-DL. 4.5 A 6.5MM,10-13 OTV.,167-215X16MM,ŠIROKÁ, ODSAZENÉ OTV., TI.
0103052 | DLAHY 5.540.14 - 5.540.18 | PŘÍMÁ DC-DL. 4.5 A 6.5MM,14-18 OTV.,231-295X16MM,ŠIROKÁ, ODSAZENÉ OTV., TI.
0103057 | DLAHY 5.540.19 - 5.540.24 | PŘÍMÁ DC-DL. 4.5 A 6.5MM,19-24 OTV.,311-391X16MM,ŠIROKÁ, ODSAZENÉ OTV., TI.
0103063 | DLAHY 5.540.25 - 5.540.28 | PŘÍMÁ DC-DL. 4.5 A 6.5MM,25-28 OTV.,407-455X16MM,ŠIROKÁ, ODSAZENÉ OTV., TI.
0103123 | DLAHY 5.720.03 - 5.720.04 | T-DL. 6.5/4.5,3-4 OTV.,68-84X17MM,TI.
0103125 | DLAHY 5.720.05 - 5.720.07 | T-DL. 6.5/4.5,5-7 OTV.,100-132X17MM,TI.
0103128 | DLAHY 5.720.08 - 5.720.09 | T-DL. 6.5/4.5,8-9 OTV.,148-164X17MM,TI.
0103130 | DLAHY 5.720.10 - 5.720.12 | T-DL. 6.5/4.5,10-12 OTV.,180-212X17MM,TI.
0103136 | DLAHY 5.720.06S | T-DL. 6.5/4.5,6 OTV.,116X17MM,VRTANÁ DÍRA V HLAVĚ PR.8.2MM,TI.
0103148 | DLAHY 5.740.04 - 5.740.06 | L-DL. 6.5/4.5,4-6 OTV.,84-116X16MM,PR.,TI.
0103151 | DLAHY 5.740.08 - 5.740.10 | L-DL. 6.5/4.5,8-10 OTV.148-180X16MM,PR.,TI.
0103153 | DLAHY 5.740.04S - 5.740.06S | L-DL. 6.5/4.5,4 OTV.,84-116X16MM,PR.,VNITŘ. PR.DÍRY V HLAVĚ 8.2MM,TI.
0103155 | DLAHY 5.750.04 - 5.750.06 | L-DL. 6.5/4.5,4-6 OTV.,84-116X16MM,L.,TI.
0103158 | DLAHY 5.750.08 - 5.750.10 | L-DL. 6.5/4.5,8-10 OTV.,148-180X16MM,L.,TI.
0103160 | DLAHY 5.750.04S - 5.750.06S | L-DL. 6.5/4.5,4-6 OTV.,84-116X16MM,L.,VNITŘ. PR.DÍRY V HLAVĚ 8.2MM,TI.
0103162 | DLAHY 5.760.03 - 5.760.06 | L-PODPŮRNÁ DL. 6.5/4.5,3-6 OTV.,71-119X16MM,PR., TI.
0103166 | DLAHY 5.760.08 - 5.760.10 | L-PODPŮRNÁ DL. 6.5/4.5,8-10 OTV.,151-183X16MM,PR., TI.
0103168 | DLAHY 5.762.03 - 5.762.06 | L-PODPŮRNÁ DL. 6.5/4.5,3-6 OTV.,71-119X16MM,L.VÁ, TI.
0103172 | DLAHY 5.762.08 - 5.762.10 | L-PODPŮRNÁ DL. 6.5/4.5,8-10 OTV.,151-183X16MM,L.VÁ, TI.
0103174 | DLAHY 5.770.04 - 5.770.05 | T-PODPŮRNÁ DL. 4.5,4-5OTV.,81-96X17MM,TI.
0103178 | DLAHY 5.770.08 - 5.770.10 | T-PODPŮRNÁ DL. 4.5,8-9 OTV.,144-176X17MM,TI.
0103236 | DLAHY 5.782.04 - 5.782.08 | PROXIM. HUMERUS DL. 6.5/4.5,4-8 OTV.,63-127X17MM,TI.
0103242 | DLAHY 5.795.07 - 5.795.08 | PROXIM. HUMERUS DL. S KONIC. ZÁV.6.0/4.5,7-8 OTV.,105-121X17MM,TI.
0103244 | DLAHY 5.795.09 | PROXIM. HUMERUS DL. S KONIC. ZÁV.6.0/4.5,9 OTV.,137X17MM,TI.
0103248 | DLAHY 5.795.13 - 5.795.14 | PROXIM. HUMERUS DL. S KONIC. ZÁV.6.0/4.5,13-14 OTV.,201-217X17MM,TI.
0103261 | DLAHY 5.799.10 - 5.799.11 | PROX.HUMERUS DL. S KONIC. ZÁV.4.0/3.5,10 - 11OTV.,154-170X17MM,TI.
0103263 | DLAHY 5.799.12 - 5.799.13 | PROX.HUMERUS DL. S KONIC. ZÁV.4.0/3.5,12 - 13OTV.186-202X17MM,TI.
0103265 | DLAHY 5.799.14 | PROX.HUMERUS DL. S KONIC. ZÁV.4.0/3.5,14 OTV. 218X17MM,TI.
0103266 | DLAHY 5.800.02 - 5.800.04 | TŘETIN. TRUBIC. DL. S KULAT. OTV. 3.5,2 - 4 OTV.,25-49X9MM,TI.
0103273 | DLAHY 5.800.09 - 5.800.12 | TŘETIN. TRUBIC. DL. S KULAT. OTV. 3.5,9 - 12vOTV.,109-145X9MM,TI.
0103277 | DLAHY 5.800.14 | TŘETIN. TRUBIC. DL. S KULAT. OTV. 3.5,14 OTV.,169X9MM,TI.
0103278 | DLAHY 5.802.06 - 5.802.09 | TŘETIN. TRUBIC. DL. S KULAT. OTV. A TRNY 3.5,6 - 9 OTV.,80-116X9MM,TI.
0103285 | DLAHY 5.806.02 - 5.806.04 | TŘETIN. TUBUL. DL. S DC OTV. 3.5,2 - 4 OTV.,25-49X9MM,TI.
0103288 | DLAHY 5.806.05 - 5.806.08 | TŘETIN. TUBUL. DL. S DC OTV. 3.5,5 - 8 OTV.,61-97X9MM,TI.
0103292 | DLAHY 5.806.09 - 5.806.11 | TŘETIN. TUBUL. DL. S DC OTV. 3.5,9 - 11 OTV.,109-133X9MM,TI.
0103295 | DLAHY 5.806.12 - 5.806.14 | TŘETIN. TUBUL. DL. S DC OTV. 3.5,12 - 14OTV.,145-169X9MM,TI.
0103297 | DLAHY 5.808.02 - 5.808.04 | TŘETIN. TUBUL. DL. S LÍMCEM 3.5,2 - 4 OTV.,25-49X9MM,TI.
0103300 | DLAHY 5.808.05 - 5.808.08 | TŘETIN. TUBUL. DL. S LÍMCEM 3.5,5 - 8 OTV.,61-97X9MM,TI.
0103304 | DLAHY 5.808.09 - 5.808.11 | TŘETIN. TUBUL. DL. S LÍMCEM 3.5,9 - 11O-133TV.,109X9MM,TI.
0103309 | DLAHY 5.808.16 | TŘETIN. TUBUL. DL. S LÍMCEM 3.5,16 OTV.,193X9MM,TI.
0103320 | DLAHY 5.810.33 - 5.810.35 | T-DL. 3.5/3.5,3/3 - 5 OTV.,50-67X10MM,OHNUTÁ HLAVA,TI.
0103323 | DLAHY 5.810.36 - 5.810.37 | T-DL. 3.5/3.5,3/6 - 7 OTV.,78-89X10MM,OHNUTÁ HLAVA,TI.
0103325 | DLAHY 5.810.38 - 5.810.39 | T-DL. 3.5/3.5,3/8 - 9OTV.,100-111X10MM,OHNUTÁ HLAVA,TI.
0103327 | DLAHY 5.810.44 - 5.810.45 | T-DL. 3.5/3.5,3/4 - 5 OTV.,56-67X11MM,OHNUTÁ HLAVA,TI.
0103329 | DLAHY 5.810.46 - 5.810.47 | T-DL. 3.5/3.5,3/6 - 7 OTV.,78-89X11MM,OHNUTÁ HLAVA,TI.
0103331 | DLAHY 5.810.48 - 5.810.49 | T-DL. 3.5/3.5,3/8 - 9 OTV.,100-111X11MM,OHNUTÁ HLAVA,TI.
0103333 | DLAHY 5.811.33 - 5.811.34 | T-DL. 3.5/3.5,3/3 - 4 OTV.,52-62X10MM,ŠIKMÁ,1 DLOUHÝ OTVOR V DŘÍKU,TI.
0103335 | DLAHY 5.811.35 - 5.811.36 | T-DL. 3.5/3.5,3/5 - 6OTV.,72-82X10MM,ŠIKMÁ,1 DLOUHÝ OTVOR V DŘÍKU,TI.
0103337 | DLAHY 5.811.37 - 5.811.38 | T-DL. 3.5/3.5,3/7 - 8 OTV.,92-102X10MM,ŠIKMÁ,1 DLOUHÝ OTVOR V DŘÍKU,TI.
0103339 | DLAHY 5.812.33 | T-DL. 3.5/3.5,3/3 OTV.,52X10MM,ŠIKMÁ,2 DLOUHÉ OTV. V DŘÍKU,TI.
0103340 | DLAHY 5.812.34 | T-DL. 3.5/3.5,3/4 OTV.,63X10MM,ŠIKMÁ,2 DLOUHÉ OTV. V DŘÍKU,TI.
0103341 | DLAHY 5.812.35 - 5.812.36 | T-DL. 3.5/3.5,3/5 - 6 OTV.,74-85X10MM,ŠIKMÁ,2 DLOUHÉ OTV. V DŘÍKU,TI.
0103343 | DLAHY 5.812.37 - 5.812.38 | T-DL. 3.5/3.5,3/7 - 8 OTV.,96-107X10MM,ŠIKMÁ,2 DLOUHÉ OTV. V DŘÍKU,TI.
0103345 | DLAHY 5.814.03 | T-DL. 2.7/3.5,2/3 OTV.,50X10MM,PŘÍMÁ,TI.
0103346 | DLAHY 5.816.09 | DL. PRO ARTHRODESU 2.7/3.5,9 OTV.,110X11MM,PŘÍMÁ, TLOUŠŤKA 3.4,TI.
0103349 | DLAHY 5.817.35 - 5.817.37 | T-DL. 3.5/3.5,5 - 7 OTV.,67-89X10MM,PRAVOÚHLÁ,TI.
0103352 | DLAHY 5.817.38 - 5.817.39 | T-DL. 3.5/3.5,8 - 9 OTV.,100-111X10MM,PRAVOÚHLÁ,TI.
0103354 | DLAHY 5.817.43 - 5.817.45 | T-DL. 3.5/3.5,3 - 5 OTV.,50-67X11MM,PRAVOÚHLÁ,TI.
0103357 | DLAHY 5.817.46 - 5.817.48 | T-DL. 3.5/3.5,6 - 8 OTV.,78-100X11MM,PRAVOÚHLÁ,TI.
0103360 | DLAHY 5.818.10 | T-DL. 3.5/3.5,3/10 OTV.,122X10MM,ŠIKMÁ,TI.
0103361 | DLAHY 5.818.12 - 5.818.13 | T-DL. 3.5/3.5,3/12 - 13 OTV.,142-152X10MM,ŠIKMÁ,TI.
0103389 | DLAHY 5.824.08 | PŘÍMÁ DL. S KONIC. ZÁV.3.5,8 OTV.,103X10MM;ÚHL. STAB.,TI.
0103390 | DLAHY 5.825.02 - 5.825. 03 | PŘÍMÁ DC-MINI DL. S MOSTEM 2.7,2 - 3OTV.,20-28X8MM,MOST 15MM,TI.
0103392 | DLAHY 5.825.04 - 5.825.05 | PŘÍMÁ DC-MINI DL. S MOSTEM 2.7,4 - 5 OTV.,36-44X8MM,MOST 15MM,TI.
0103394 | DLAHY 5.825.06 - 5.825.07 | PŘÍMÁ DC-MINI DL. S MOSTEM 2.7,6 - 7OTV.,52-60X8MM,MOST 15MM,TI.
0103396 | DLAHY 5.825.08 - 5.825.09 | PŘÍMÁ DC-MINI DL. S MOSTEM 2.7,8 - 9 OTV.,68-76X8MM,MOST 15MM,TI.
0103398 | DLAHY 5.825.10 - 5.825.12 | PŘÍMÁ DC-MINI DL. S MOSTEM 2.7,10 -12 OTV.,84-100X8MM,MOST 15MM,TI.
0103401 | DLAHY 5.830.03 - 5.830.05 | MINI L-DL. 2.7,3 - 5 OTV.,32-48X7MM,PŘÍMÁ, PR.,TI.
0103407 | DLAHY 5.831.02 - 5.831.05 | MINI L-DL. 2.7,2 - 5 OTV.,24-48X7MM,PŘÍMÁ, L.,TI.
0103411 | DLAHY 5.831.06 - 5.831.08 | MINI L-DL. 2.7,6 - 8 OTV.,56-72X7MM,PŘÍMÁ, L.,TI.
0103414 | DLAHY 5.840.01 - 5.840.02 | MINI L-DL. 2.7,1 - 2 OTVOR,34.5X7,ŠIKMÁ, PR.,TI.
0103416 | DLAHY 5.840.03 - 5.840.05 | MINI L-DL. 2.7,3 - 5 OTV.,35-51X7MM,PŘÍMÁ, PR.,TI.
0103419 | DLAHY 5.840.06 - 5.840.08 | MINI L-DL. 2.7,6 - 8 OTV.,59-75X7MM,PŘÍMÁ, PR.,TI.
0103422 | DLAHY 5.841.03 - 5.841.05 | MINI L-DL. 2.7,3 - 5 OTV.,35X7MM,PŘÍMÁ, L.,TI.
0103425 | DLAHY 5.841.06 - 5.841.08 | MINI L-DL. 2.7,6 - 8 OTV.,59-75X7MM,PŘÍMÁ, L.,TI.
0103436 | DLAHY 5.861.03 | Y-RECO DL. PRO DIST. HUMERUS 3.5,3 OTV.,ŠÍŘKA 10MM,TI.
0103437 | DLAHY 5.861.04 | Y-RECO DL. PRO DIST. HUMERUS 3.5,4 OTV.,ŠÍŘKA 10MM,TI.
0103438 | DLAHY 5.861.05 | Y-RECO DL. PRO DIST. HUMERUS 3.5,5 OTV.,ŠÍŘKA 10MM,TI.
0103439 | DLAHY 5.861.06 - 5.861.08 | Y-RECO DL. PRO DIST. HUMERUS 3.5,6 - 8 OTV.,ŠÍŘKA 10MM,TI.
0103442 | DLAHY 5.861.16 | Y-RECO DL. PRO DIST. HUMERUS 3.5,16 OTV.,ŠÍŘKA 10MM,TI.
0103443 | DLAHY 5.862.01-5.863.01 | KALKANEUS DL. 3.5,8-10 OTV.,D. 55-73MM,MALÁ/VELKÁ,TI.
0103500 | DLAHY 5.876.52 | DIST.RADIUS DL. TWIN S KONIC. ZÁV.V HLAVĚ 3.5,5/2 OTV.,42X10MM,PR.,TI.
0103501 | DLAHY 5.876.53 - 5.876.55 | DIST.RADIUS DL. TWIN S KONIC. ZÁV.V HLAVĚ 3.5,5/3 - 5 OTV.,51-68X10MM,PR.,TI.
0103504 | DLAHY 5.876.56 - 5.876.57 | DIST.RADIUS DL. TWIN S KONIC. ZÁV.V HLAVĚ 3.5,5/6 - 7OTV.,76-85X10MM,PR.,TI.
0103506 | DLAHY 5.876.58 | DIST.RADIUS DL. TWIN S KONIC. ZÁV.V HLAVĚ 3.5,5/8 OTV.,93X10MM,PR.,TI.
0103507 | DLAHY 5.876.310 | DIST.RADIUS DL. CLASSIC S KONIC. ZÁV.V HLAVĚ 3.5,5/10 OTV.,110X10MM,PR.,TI.
0103508 | DLAHY 5.876.313 | DIST.RADIUS DL. CLASSIC S KONIC. ZÁV.V HLAVĚ 3.5,5/13 OTV.,136X10MM,PR.,TI.
0103509 | DLAHY 5.876.513 | DIST.RADIUS DL. TWIN S KONIC. ZÁV.V HLAVĚ 3.5,5/13 OTV.,136X10MM,PR.,TI.
0103516 | DLAHY 5.877.32 | DIST.RADIUS DL. CLASSIC S KONIC. ZÁV.V HLAVĚ 3.5,3/2 OTV.,42X10MM,L.,TI.
0103517 | DLAHY 5.877.33 - 5.877.36 | DIST.RADIUS DL. CLASSIC S KONIC. ZÁV.V HLAVĚ 3.5,3/3 - žOTV.,51X10MM,L.,TI.
0103521 | DLAHY 5.877.37 - 5.877.44 | DIST.RADIUS DL. CLASSIC S KONIC. ZÁV.V HLAVĚ 3.5,3/7 - 4/4OTV.,85X10MM,L.,TI.
0103532 | DLAHY 5.877.310 | DIST.RADIUS DL. CLASSIC S KONIC. ZÁV.V HLAVĚ 3.5,3/10 OTV.,110X10MM,L.,TI.
0103533 | DLAHY 5.877.313 | DIST.RADIUS DL. CLASSIC S KONIC. ZÁV.V HLAVĚ 3.5,3/13 OTV.,136X10MM,L.,TI.
0103534 | DLAHY 5.877.510 | DIST.RADIUS DL. TWIN S KONIC. ZÁV.V HLAVĚ 3.5,5/10 OTV.,110X10MM,L.,TI.
0103536 | DLAHY 5.877.43/2 - 5.877.45/2 | DIST.RADIUS DL. QUADRO S KONIC. ZÁV.V HLAVĚ 3.5,4/3 - 5OTV.,51X10MM,L.,TLOUŠŤKA
0103542 | DLAHY 5.878.01 | CALCANEUS DL. S KONIC. ZÁV.VE 3 OTVORECH 3.5 AND 4.0,10 OTV.,VELKÁ,PR.,TI.
0103544 | DLAHY 5.880.01 | CALCANEUS DL. S KONIC. ZÁV.VE 3 OTVORECH 3.5 AND 4.0,8 OTV.,MALÁ,PR.,TI.
0103545 | DLAHY 5.881.01 | CALCANEUS DL. S KONIC. ZÁV.VE 3 OTVORECH 3.5 AND 4.0,8 OTV.,MALÁ,L.,TI.
0103546 | DLAHY 5.882.33 - 5.882.34 | DIST.RADIUS DL. MINOR S KONIC ZÁV.V HLAVĚ 3.5,3/3 - 4 OTV.,51X10MM,PR.,TI.
0103548 | DLAHY 5.882.36/2 - 5.882.38/3 | DIST.RADIUS DL. MINOR S KONIC ZÁV.V HLAVĚ 3.5,3/5,3/6-8 OTV.,76-93X10MM,PR.,TI.
0103551 | DLAHY 5.883.33 - 5.883.34 | DIST.RADIUS DL. MINOR S KONIC ZÁV.V HLAVĚ 3.5,3/3-4 OTV.,51-59X10MM,L.,TI.
0103553 | DLAHY 5.883.36/2 - 5.883.38/3 | DIST.RADIUS DL. MINOR S KONIC ZÁV.V HLAVĚ 3.5,3/5.3/6-8 OTV.,76-93X10MM,L.,TI.
0103565 | DLAHY 5.886.310/3 | DIST.RADIUS DL. S KONIC. ZÁV.V HLAVĚ 3.5/3.5,3/10 OTV.,110X10MM,VAR.,PR.,TI.
0103566 | DLAHY 5.886.313/3 | DIST.RADIUS DL. S KONIC. ZÁV.V HLAVĚ 3.5/3.5,3/13 OTV.,136X10MM,VAR.,PR.,TI.
0103568 | DLAHY 5.887.34 | DIST.RADIUS DL. S KONIC. ZÁV.V HLAVĚ 3.5/3.5,3/4 OTV.,59X10MM,VAR.,L.,TI.
0103569 | DLAHY 5.887.36/2 | DIST.RADIUS DL. S KONIC. ZÁV.V HLAVĚ 3.5/3.5,3/6 OTV.,76X10MM,VAR.,L.,TI.
0103570 | DLAHY 5.887.38/2 | DIST.RADIUS DL. S KONIC. ZÁV.V HLAVĚ 3.5/3.5,3/8 OTV.,93X10MM,VAR.,L.,TI.
0103571 | DLAHY 5.887.38/3 | DIST.RADIUS DL. S KONIC. ZÁV.V HLAVĚ 3.5/3.5,3/8 OTV.,93X10MM,VAR.,L.,TI.
0103572 | DLAHY 5.887.310/3 | DIST.RADIUS DL. S KONIC. ZÁV.V HLAVĚ 3.5/3.5,3/10 OTV.,110X10MM,VAR.,L.,TI.
0103573 | DLAHY 5.887.313/3 | DIST.RADIUS DL. S KONIC. ZÁV.V HLAVĚ 3.5/3.5,3/13 OTV.,136X10MM,VAR.,L.,TI.
0103574 | DLAHY 5.890.05 - 5.890.08 | CLOVERLEAF DL. S KONIC. ZÁV.V HLAVĚ 3.5 AND 4.0/4.5,5-8 OTV.,114-162X15MM,TI.
0103578 | DLAHY 5.891.04 - 5.891.06 | PŘÍMÁ DL. S KONICKÝ ZÁV.A 2 DC OTV. V MOSTU 3.5,4-6 OTV.,61-85X10MM,TI.
0103580 | DLAHY 5.891.08 -5.891.10 | PŘÍMÁ DL. S KONICKÝ ZÁV.A 2 DC OTV. V MOSTU 3.5,8-10 OTV.,109-133X10MM,TI.
0103592 | DLAHY 5.900.03 - 5.900.06 | PŘÍMÁ MINI DL. S KULAT. OTV. 2.0,3 - 6OTV.,17X5MM,TI.
0103596 | DLAHY 5.910.02 - 5.910.05 | MINI L-DL. 2.0,2 - 5 OTV.,19X5MM,PŘÍMÁ, PR.,TI.
0103600 | DLAHY 5.910.06 - 5.910.08 | MINI L-DL. 2.0,6 - 8 OTV.,43X5MM,PŘÍMÁ, PR.,TI.
0103603 | DLAHY 5.911.02 - 5.911.05 | MINI L-DL. 2.0,2 - 5 OTV.,19X5MM,PŘÍMÁ, L.,TI.
0103607 | DLAHY 5.911.06 - 5.911.08 | MINI L-DL. 2.0,6 - 8OTV.,43X5MM,PŘÍMÁ, L.,TI.
0103614 | DLAHY 5.920.06 - 5.920.08 | MINI L-DL. 2.0,6 - 8 OTV.,44X5MM,ŠIKMÁ, PR.,TI.
0103617 | DLAHY 5.921.02 - 5.921.05 | MINI L-DL. 2.0,2 - 5OTV.,20X5MM,ŠIKMÁ, L.,TI.
0103621 | DLAHY 5.921.06 - 5.921.08 | MINI L-DL. 2.0,6 - 8 OTV.,44X5MM,ŠIKMÁ, L.,TI.
0103624 | DLAHY 5.930.02 - 5.930.05 | MINI T-DL. 2.0,2 - 5OTV.,22X5.5MM,DLOUHÝ OTVOR V DŘÍKU,TI.
0103628 | DLAHY 5.930.06 - 5.930.08 | MINI T-DL. 2.0,6 - 8 OTV.,50X5.5MM,DLOUHÝ OTVOR V DŘÍKU,TI.
0103664 | DLAHY 5.4165.33 - 5.4165.49 | MINI T-DL. S KONIC. ZÁV.2.0/2.0,3 - 9/3L,20-50X5MM,ODCHYL. ŠR.,TI.
0103674 | DLAHY 5.8763.36 - 5.8773.313 | DIST.RADIUS DL. S KONIC. ZÁV.3.5,3/6-13 OTV.,76-136X10MM,ÚHL.STAB. VAR.,PR.,TI.
0103682 | DLAHY 5.8823.34/3 | DIST.RADIUS DL. MINOR S KONIC. ZÁV.3.5,3/4 OTV.,59X10MM,ÚHL.STAB. VAR.,PR.,TI.
0103683 | DLAHY 5.8853.33 - 5.8857.38 | DIST. T-RADIUS DL. S KONIC. ZÁV.V HLAVĚ 3.5/3.5,3/3 H.,45X10MM,ÚHL. STAB. NAST
0103687 | DLAHY 5.8985.63 - 5.8995.63 | DIST.RADIUS DL. S KONIC. ZÁV.V HLAVĚ 2.0/3.5,6/3 OTV.,50X10MM,PAL.,PR,LE.,TI..
0103690 | DRÁTY 6.011.06 - 6.011.30 | KIRSCHNER. DR. S BODCEM A OBLÝM KONCEM,PR.0.6 - 3 D. 70MM,OCEL
0103696 | DRÁTY 6.012.06 - 6.012.30 | KIRSCHNER. DR. S BODCEM NA OBOU STR.,PR.0.6 - 3 D. 70MM,OCEL
0103701 | DRÁTY 6.013.08 - 6.013.30 | KIRSCHNER. DR. S BODCEM A ROVNÝM KONCEM,PR.0.8 - 3 D. 70MM,OCEL
0103708 | DRÁTY 6.014.08 - 6.014.30 | KIRSCHNER. DR. SE SKALPEL. KONCEM A ZAOBLENÝM KONCEM,PR.0.8 - 3
0103713 | DRÁTY 6.015.100 -6.015.140 | KIRSCHNER. DR. S BODCEM A ZAOBLENÝM KONCEM(20ST.),PR.1 - 1,4D. 100MM,OCEL
0103715 | DRÁTY 6.018.100 | KIRSCHNER. DR. S BODCEM A ZAOBLENÝM KONCEM(20ST.),PR.1 D. 100MM,OCEL
0103735 | DRÁTY 6.024.08 - 6.024.30 | KIRSCHNER. DR. S BODCEM A ZAOBLNÝM KONCEM,PR.0.8 -3 D. 120MM,OC
0103743 | DRÁTY 6.026.70 - 6.026.200 | KIRSCHNER. DR. S OBOUSTR. BODCEM (20ST.),PR.1.2 D. 70 - 200MM,OCEL
0103747 | DRÁTY 6.027.100,6.028.100 | KIRSCHNER. DR. S OBOUSTR. BODCEM (20ST.),PR.1.5,1.8 D. 100MM,OCEL
0103753 | DRÁTY 6.031.32 | KIRSCHNER. DR. S BODCEM A ZAOBLENÝM KONCEM,PR.3.2 D. 150MM,OCEL
0103754 | DRÁTY 6.031.16/130 | KIRSCHNER. DR. S BODCEM A ZAOBLENÝM KONCEM,PR.1.6 D. 150MM,OCEL
0103760 | DRÁTY 6.033.08 - 6.033.30 | KIRSCHNER. DR. S BODCEM A PLOCHÝM KONCEM,PR.0.8 - 3 D. 150MM,OCE
0103765 | DRÁTY 6.034.08 - 6.034.30 | KIRSCHNER. DR. S BODCEM A ZAOBLENÝM KONCEM,PR.0.8 - 3 D. 150MM,O
0103780 | DRÁTY 6.042.08 - 6.042.30 | KIRSCHNER. DR. S OBOUSTR. BODCEM,PR.0.8 - 3 D. 220MM,OCEL
0103794 | DRÁTY 6.044.08 - 6.044.30 | KIRSCHNER. DR. SE SKALPEL. KONCEM A OBLÝM KONCEM,PR.0.8 - 3 D. 2
0103806 | DRÁTY 6.051.35 | KIRSCHNER. DR. S BODCEM A ZAOBLENÝM KONCEM,PR.3.5 D. 310MM,OCEL
0103815 | DRÁTY 6.052.08 - 6.052.30 | KIRSCHNER. DR. S OBOUSTR. BODCEM,PR.0.8 - 3 D. 310MM,OCEL
0103827 | DRÁTY 6.053.08 - 6.053.30 | KIRSCHNER. DR. S BODCEM A PLOCHÝM KONCEM,PR.0.8 - 3 D. 310MM,OCE
0103833 | DRÁTY 6.054.08 - 6.054.30 | KIRSECHNER. DR. SE SKALPEL. KONCEM A OBLÝM KONCEM,PR.0.8 - 3 D.
0103841 | DRÁTY 6.061.08 - 6.061.30 | KIRSCHNER. DR. S BODCEM A OBLÝM KONCEM,PR.0.8 - 3 D.280MM,OCEL
0103847 | DRÁTY 6.062.10 - 6.062.30 | KIRSCHNER. DR. S OBOUSTR. BODCEM,PR.1,1 - 3 D.280MM,OCEL
0103852 | DRÁTY 6.063 - 6.063.30 | KIRSCHNER. DR. S BODCEM A PLOCHÝM KONCEM,PR.1,1 - 3 D.280MM,OCEL
0103858 | DRÁTY 6.064.15 - 6.064.30 | KIRSCHNER. DR. S BODCEM A OBLÝM KONCEM,PR.1.5 - 3 D.280MM,OCEL
0103865 | DRÁTY 6.073.20 | KIRSCHNER. DR. S BODCEM A PLOCHÝM KONCEM,PR.2 D.400MM,OCEL
0103866 | DRÁTY 6.113.12 - 6.113.25 | NAVÁDĚCÍ DR. S BODCEM, PR.1,2 - 2,5 D. 70MM, ZÁV. 20MM, OCEL
0103870 | DRÁTY 6.113.30 | NAVÁDĚCÍ DR. S BODCEM, PR.3, D. 70MM, ZÁV. 20MM, OCEL
0103978 | HŘEBY 6.130.01 - 6.130.05 | STEINMANN. HŘ. S BODCEM A TROJÚHELNÍK. DŘÍK.,PR.4MM, D. 80 - 150MM, OCEL
0103983 | HŘEBY 6.130.06 - 6.130.11 | STEINMANN. HŘ. S BODCEM A TROJÚHELNÍK. DŘÍK.,PR.4MM, D. 160 - 270MM, OCEL
0103995 | HŘEBY 6.131.01 - 6.131.05 | STEINMANN. HŘ. S BODCEM A TROJÚHELNÍK. DŘÍK.,PR.4,5MM, D. 80 - 150MM, OCEL
0104000 | HŘEBY 6.131.06 - 6.131.075 | STEINMANN. HŘ. S BODCEM A TROJÚHELNÍK. DŘÍK.,PR.4,5MM, D. 160 - 300MM, OCEL
0104006 | HŘEBY 6.132.05 - 6.132.10 | STEINMANN. HŘ. S BODCEM A TROJÚHELNÍK. DŘÍK.,PR.5MM, D. 150 - 300MM, OCEL
0104020 | HŘEBY 6.136.07 - 6.136.08 | STEINMANN. HŘ. S BODCEM A TROJÚHELNÍK. DŘÍK.,PR.4MM, D. 180 - 200MM, STŘEDOVÝ ZÁ
0104022 | HŘEBY 6.136.09 | STEINMANN. HŘ. S BODCEM A TROJÚHELNÍK. DŘÍK.,PR.4MM, D. 250MM, STŘEDOVÝ ZÁV.,O
0104026 | HŘEBY 6.137.05 - 6.137.08 | STEINMANN. HŘ. S BODCEM A TROJÚHELNÍK. DŘÍK.,PR.4.5MM, D. 150 - 200MM, STŘEDOVÝ
0104029 | HŘEBY 6.137.09 | STEINMANN. HŘ. S BODCEM A TROJÚHELNÍK. DŘÍK.,PR.4.5MM, D. 250MM, STŘEDOVÝ ZÁV.
0104030 | HŘEBY 6.138.05 - 6.138.09 | STEINMANN. HŘ. S BODCEM A TROJÚHELNÍK. DŘÍK.,PR.5MM, D. 150 - 250MM, STŘEDOVÝ ZÁ
0104037 | HŘEBY 6.139.93 - 6.139.95 | OCHRANNÝ VRŠEK PRO STEINMANN. HŘ., PR.3.0 - 5.0MM
0104070 | DRÁTY 6.145.20 | KIRSCHNER. DR. S BODCEM A OUŠKEM PRO DISLOKACI RAMENE, PR.2MM, D. 350MM, OCEL
0104071 | HŘEBY 6.150.18 - 6.150.25 | STEINMANN. HŘ. S BODCEM A ČTYŘHRANNÝM DŘÍK., PR.5MM, D. 180 - 250MM, OCEL
0104074 | HŘEBY 6.152.18 - 6.152.22 | STEINMANN. HŘ. S BODCEM A ČTYŘHRANNÝM DŘÍK., PR.4MM, D. 180 - 220MM, OCEL
0104100 | DRÁTY 6.212.20 - 6.212.30 | KIRSCHNER. DR. SE SKALPEL. BODEM A OUŠKEM, PR.2MM, D. 70MM,OUŠKO 0,8MM, OCEL
0104106 | DRÁTY 6.232.20 - 6.232.30 | KIRSCHNER. DR. SE SKALPEL. BODEM A OUŠKEM, PR.150MM, D. 150MM,OUŠKO 0.8,1MM, O
0104109 | DRÁTY 6.242.18 - 6.262.30 | KIRSCHNER. DR. SE SKALPEL. BODEM A OUŠKEM, OUŠKO 1.8D. 220 - 310MM, OCEL
0104526 | DRÁTY 7.034.20 | KIRSCHNER. DR. SE SKALPEL. HROTEM A OBLÝM KONCEM, PR.2MM, D. 150MM,TI.
0104584 | HŘEBY 7.114.26,27,28,29,30,31,32 | RYCHLÝ HŘ.,PR.2.5MM, D. 230,240,250,260,280,295,315MM,TI.
0104593 | HŘEBY 7.117.30,31,32,33,34,35,36,37, | RYCHLÝ HŘ.,PR.6,3MM, D. 280,295,315,335,355,375,390,410,430MM,TI.
0104646 | HŘEBY 7.129.08 | STEINMANN. HŘ. S BODCEM A TROJÚHELNÍK. DŘÍK., PR.3MM, D. 200MM,TI.
0104647 | HŘEBY 7.130.01 | STEINMANN. HŘ. S BODCEM A TROJÚHELNÍK. DŘÍK., PR.4MM, D. 80MM,TI.
0104666 | HŘEBY 7.131.10 | STEINMANN. HŘ. S BODCEM A TROJÚHELNÍK. DŘÍK., PR.4.5MM, D. 300MM,TI.
0104688 | HŘEBY 7.138.10 | STEINMANN. HŘ. S BODCEM A TROJÚHELNÍK. DŘÍK., PR.5MM, D. 300MM, STŘEDOVÝ ZÁV.,
0104721 | HŘEBY 7.180.03 | SPOJ. HŘ. S BODCEM, PR.3MM, D. 109MM,TI.
0104724 | HŘEBY 7.181.01 | SPOJ. HŘ. S BODCEM, PR.3.5MM, D. 92MM,TI.
0104729 | HŘEBY 7.182.01 | SPOJ. HŘ. S BODCEM, PR.4MM, D. 92MM,TI.
0104735 | HŘEBY 7.190.109 | SPOJ. HŘ. S BODCEM, PR.3,5MM, D. 109MM,ZÁŘEZY 2,1MM,TI.
0104738 | DRÁTY 7.212.20,7.222.20,7.232.20 | KIRSCHNER. DR. SE SKALPEL. HROTEM A OUŠKEM,PR.2MM, D. 70,120,150MM,OUŠKO 0.8MM
0104739 | DRÁTY 7.242.20,7.252.20,7.262.20 | KIRSCHNER. DR. SE SKALPEL. HROTEM A OUŠKEM,PR.2MM, D. 220,310,280MM,OUŠKO 0.8M
0104747 | HŘEBY 7.281.40 | KLOUZAVÝ HŘ. ,PR.4MM, D. 450MM,TI.
0104759 | HŘEBY 7.282.18 | KLOUZAVÝ HŘ. ,PR.1,8MM, D. 300MM,TI.
0104769 | HŘEBY 7.288.00 | TELESKOPICKÝ HŘ., PR.3.2MM, D. 250MM,VELIKOST 1,TI.
0104770 | HŘEBY 7.288.02 | SPONG. ŠR. PRO TELESKOPICKÝ HŘ. VEL.1,PR.4, D. 25MM;M 2.5,TI.
0105009 | HŘEBY 10.230.18 | HŘ. ZAPUŠTĚNÝ PRO TŘÍ- PILOVÉ SVÍRACÍ ČELISTI
0105011 | DRÁTY 10.262.09 | KIRSCHNER. DR. S BALONKEM,PR.3MM, D. 750MM, OCEL
0105012 | ŠROUBY 10.350.01 | SPOJ. ŠR., D. 145MM, KRÁTKÝ, OCEL
0105013 | ŠROUBY 10.350.02 | SPOJ. ŠR., D. 245MM, DLOUHÝ, OCEL
0105014 | DRÁTY 10.507.25 | OHYBACÍ HŘ. PRO DR. PR.1.25 DO 2.5MM
0105021 | ŠROUBY 18.022.02 | ŠR. S PLOCHOU HLAVOU,M4X8,OCEL
0105022 | ŠROUBY 18.023.01 | KRUHOVÁ MATKA PRO FIXAČNÍ ŠR.,M10X1,OCEL
0105023 | ŠROUBY 18.023.02 | MATKA PRO KORUNKU,M8X24X8MM,OCEL
0105029 | ŠROUBY BL.030.0825 - BL.060.1130 | KOMBINOVANÝ ŠR. LIGAFIX 30 PRO ACL REKONSTRUKCI, PR.8 - 11MM, D. 25 - 35MM
0105049 | ŠROUBY 12-00-18 | ŠR. SPONG., PR.6,5MM, D. 22,5MM, D. ZÁV. 18MM, SAMOŘ., TI.
0105050 | ŠROUBY 12-00-20 | ŠR. SPONG., PR.6,5MM, D. 24,5MM, D. ZÁV. 20MM, SAMOŘ., TI.
0105095 | NÁHRADA KOLENNÍHO KLOUBU MEBIO CEMENTOVANÁ | KOMPONENTA FEMORÁLNÍ COCRMO,KE1010-00 AŽ KE1040-00
0105096 | NÁHRADA KOLENNÍHO KLOUBU MEBIO CEMENTOVANÁ | KOMPONENTA TIBIÁLNÍ COCRMO,KE2010-00 AŽ KE2040-00
0105098 | NÁHRADA KOLENNÍHO KLOUBU MEBIO CEMENTOVANÁ | PATELA PE, KE5000-31 AŽ 5000-37
0105106 | HŘEB FEMORÁLNÍ | BIORIGIDNÍ HŘEB TITAN PR. 10MM, NU1015-30 AŽ NU1042-30
0105107 | HŘEB FEMORÁLNÍ | BIORIGIDNÍ HŘEB TITAN PR. 12MM, NU1215-30 AŽ NU1242-30
0105112 | DLAHA FEMORÁLNÍ PROXIMÁLNÍ | DLAHA KOMPRESNÍ 90° PB2521-90 AŽ PB3224-90
0105113 | DLAHA KOLENNÍ | DLAHA KOMPRESNÍ 95° 5-12 OTVORŮ PC5020-07 AŽ PC8020-12
0105114 | DLAHA NA ARTRODÉZU | TITAN 4OTVORY PG2000-04-2
0105115 | DLAHA NA ARTRODÉZU | DLAHA 2,0MM, 3-6OTVORŮ, PG2016-03 AŽ PG2016-06-2
0105116 | DLAHA HUMERÁLNÍ PROXIMÁLNÍ | TENDODISK 15MM, TITAN, PG2020-00-2
0105118 | DLAHA NA ARTRODÉZU | DLAHA 1/4KRUHOVÁ 2,7MM PG2714-03 AŽ PG2714-08-2
0105124 | DLAHA FEMORÁLNÍ | DĚTSKÁ DLAHA 90°, 3OTVORY, 8MM, PK3522-90
0105126 | DLAHA NA ARTRODÉZU | L DLAHA 2,0MM 4OTVORY, PT2715-05
0105131 | DLAHA NA ARTRODÉZU | DLAHA 3,5MM, 3-5 OTVORŮ PT2715-05-2 AŽ 2715-35-2, 3515-33 AŽ 3515-46-2
0105133 | DLAHA NA ARTRODÉZU | DLAHA T/L 4,5MM, 4-6 OTVORŮ PT4518-04 AŽ PT4520-06-2
0105135 | DLAHA FEMORÁLNÍ PROXIMÁLNÍ | DLAHA FEMORÁLNÍ PROXIMÁLNÍ 95° 12-22OTVORŮ, PW0095-12 AŽ PW0095-22-2
0105138 | DLAHA FEMORÁLNÍ PROXIMÁLNÍ | DLAHA 140°/145°/150°, 2-10OTVORŮ, PW0140-02 AŽ PW0150-10
0105142 | ŠROUB KANYLOVANÝ | ŠROUB TITAN 5,8/6,5MM, SC5816-50-2 AŽ SC6516-04-2
0105145 | ŠROUB KANYLOVANÝ | ŠROUB TITAN 7,0/8,0/9,0MM, SI7000-20 AŽ SI9001-35
0105152 | ŠROUB KORTIKÁLNÍ | ŠROUB 4,5MM SK4500-72 AŽ SK4500-95-2
0105157 | ŠROUB KORTIKÁLNÍ | MATICE BFS SM5800-30-2
0105163 | ŠROUB SPOJOVACÍ | ŠROUB BFS TITAN SV1014-26-2
0105164 | ŠROUB KOMPRESNÍ | ŠROUB FEMORÁLNÍ PROXIMÁLNÍ SW0400-00, SW0400-00-2
0105165 | ŠROUB OCEL | ŠROUB FEMORÁLNÍ PROXIMÁLNÍ SW1222-00 AŽ SW1222-95-2
0105192 | ŠROUB KORTIKÁLNÍ | ZAJIŠŤOVACÍ ŠROUB PANTA TI 501020-501110
0105249 | DLAHA NA OLEKRANON, ÚHL.STAB.,TI | 4 OTVORY, L=67 MM 730-155-004-004
0105250 | DLAHA NA OLEKRANON, ÚHL.STAB.,TI | 5 OTVORŮ, L=75 MM 730-155-004-005
0105258 | DLAHA NA PRSTY, ÚHL.STAB.,TI | 4 OTVORY, L=34 MM 730-155-008-004
0105268 | DLAHA PRO PALEC U NOHY, ÚHL.STAB.,TI | 10OTVORŮ 731-105-000-010
0105269 | DLAHA PRO PALEC U NOHY, ÚHL.STAB.,TI | 12 OTVORŮ 731-105-000-012
0105272 | DLAHA NA KRČNÍ OBRATLE, ÚHL.STAB.,TI | 16; 18 OTVORŮ, 1 ETÁŽ 750-105-001-016; 750-105-001-018
0105273 | DLAHA NA KRČNÍ OBRATLE, ÚHL.STAB.,TI | 20; 22 OTVORŮ, 1 ETÁŽ 750-105-001-020; 750-105-001-022
0105274 | DLAHA NA KRČNÍ OBRATLE, ÚHL.STAB.,TI | 16; 18; 20; 22 OTVORŮ, 2 ETÁŽE 750-105-002-016; -022
0105276 | DLAHA NA KRČNÍ OBRATLE, ÚHL.STAB.,TI | 16; 18; 20; 22 OTVORŮ, 3 ETÁŽE 750-105-003-016; -022
0105323 | ŠROUB SPONGIÓZNÍ, HS3.0, SAMOŘEZNÝ, ÚHL.STAB.,TI | Š=3MM, D=46 - 54MM 716-105-030-046; -054
0105336 | JEHLA BIOPTICKÁ DO DĚLA - TOP CUT G | 1410G;.15G;.20G; 1610G;.20G; 1810G;.15G;.20G;.25G;.30G; 2010G;.15G;.20G
0105337 | JEHLA BIOPTICKÁ DO DĚLA - TOP CUT G | 11G (TOP11XXG)
0105338 | NÁHRADA KYČ. KLOUBU, HLAVICE KERAMICKÁ ALFMET | FEMORAL. HLAVICE KERAMICKÁ BIO-HIP, 12/14, 28 MM,L, A1-KER-013
0105339 | NÁHRADA KYČ. KLOUBU, HLAVICE KERAMICKÁ ALFMET | FEMORAL. HLAVICE KERAMICKÁ BIO-HIP, 12/14, 28 MM,M, A1-KER-012
0105340 | NÁHRADA KYČ. KLOUBU, HLAVICE KERAMICKÁ ALFMET | FEMORAL. HLAVICE KERAMICKÁ BIO-HIP, 12/14, 28 MM,S, A1-KER-011
0105466 | NÁHRADA KYČELNÍHO KLOUBU SPH | SPACER JAMKY TI; PROTR.; VEL.B-E,; 7665.15.010 AŽ 7665.15.040
0105492 | JEHLA BIOPTICKÁ CORTEX | BONE MARROW BIOPSY NEEDLE VŠECHNY VELIKOSTI BPEXXX
0105493 | JEHLA BIOPTICKÁ EXPLORA | BIOPSY NEEDLE CHIBA/SCOUT QUINCKE VŠECHNY VELIKOSTI CNXXX/CNAXXX
0105496 | JEHLA BIOPTICKÁ FRANSEEN | FRANSEEN BIOPSY NEEDLE VŠECHNY VELIKOSTI FEXXX
0105499 | JEHLA BIOPTICKÁ VANTAGE/VANTAGE PLUS | SPRING-LOADED BIOPSY NEEDLE VANTAGE/VANTAGE PLUS GS/GSOXXX 48 CM
0105501 | JEHLA BIOPTICKÁ ASPIRAČNÍ HEPASYS | ASPIRATION NEEDLE HEPASYS HEXXX VŠECHNY VELIKOSTI
0105503 | JEHLA BIOPTICKÁ ASPIRAČNÍ HEPAMOD | ASPIRATION NEEDLE HEPAMOD HMXXX 30CM
0105504 | JEHLA BIOPTICKÁ ASPIRAČNÍ HEPAMOD | ASPIRATION NEEDLE HEPAMOD HMXXX 47CM
0105506 | JEHLA BIOPTICKÁ ULTIMATE/ULTIMATE PLUS | SPRING-LOADED BIOPSY NEEDLE ULTIMATE/ULTIMATE PLUS PM/PMOXXX 6 - 20 CM
0105508 | JEHLA BIOPTICKÁ ULTIMATE/ULTIMATE PLUS | SPRING-LOADED BIOPSY NEEDLE ULTIMATE/ULTIMATE PLUS PM/PMOXXX 48 CM
0105509 | JEHLA BIOPTICKÁ ULTIMATE/ULTIMATE PLUS | SPRING-LOADED BIOPSY NEEDLE ULTIMATE/ULTIMATE PLUS PM/PMOXXX 60 CM
0105510 | JEHLA BIOPTICKÁ RC/RCV/RB | BIOPSY NEEDLE FOR AUTOMATIC GUN RC/RCV/RBXXX 10-30CM
0105511 | JEHLA BIOPTICKÁ RC/RCV/RB | BIOPSY NEEDLE FOR AUTOMATIC GUN RC/RCV/RBXXX 48CM
0105512 | JEHLA BIOPTICKÁ RC/RCV/RB | BIOPSY NEEDLE FOR AUTOMATIC GUN RC/RCV/RBXXX 60CM
0105516 | T-DLAHA ÚHLOVĚ STABILNÍ TI | S VÝSTUPKEM; 4 X 4 OTVORY; LEVÁ 129777793
0105711 | ŠROUB - ACL S OČKEM PR. 7.5, 8.5 - 28 | ŠROUB INTERFERENČNÍ PRO REKONSTRUKCI ACL [410100,410102]
0105727 | ZÁTKA K HŘEBU HUMERÁLNÍMU VERSANAIL | 181701001,181701002,181701051
0105728 | ZÁTKA K HŘEBU HUMERÁLNÍMU VERSANAIL NA JEDNO A DVOUFRAGMENT. ZLOMENINU | 181701052,181701101
0105741 | HŘEB PRO FIXACI ZLOMENIN DROBNÝCH KOSTÍ RUKY FLEXIBILNÍ INTRAMEDULÁRNÍ | 1,1 MM; SBFN045
0105742 | HŘEB PRO FIXACI ZLOMENIN DROBNÝCH KOSTÍ RUKY FLEXIBILNÍ INTRAMEDULÁRNÍ | 1,6MM; SBFN062
0105743 | HŘEB PRO FIXACI ZLOMENIN DROBNÝCH KOSTÍ RUKY | 1,1MM; SBFS045
0105744 | HŘEB PRO FIXACI ZLOMENIN DROBNÝCH KOSTÍ RUKY | 1,6MM; SBFS062
0105751 | DLAHA FRAGMENTÁLNÍ PRO FIXACI FRAKTURY V DISTÁLNÍ ČÁSTI KOSTI VŘETENNÍ | LEVÁ, PRÁVÁ ROVNÁ, TVARU Y, LHS,RHS,STR,YFP
0105754 | DLAHA HUMERÁLNÍ S3 PRO FIXACI RAMENE | ČTYŘI OTVORY PRO HŘEBY LEVÁ,PRAVÁ SSPR4,SSPL4
0105755 | DLAHA HUMERÁLNÍ S3 PRO FIXACI RAMENE | ŠEST OTVORŮ PRO HŘEBY LEVÁ,PRAVÁ SSPR6,SSPL6
0105756 | DLAHA HUMERÁLNÍ S3 PRO FIXACI RAMENE | OSM OTVORŮ PRO HŘEBY LEVÁ,PRAVÁ SSPR8,SSPL8
0105757 | DLAHA HUMERÁLNÍ S3 PRO FIXACI RAMENE | JEDENÁCT OTVORŮ PRO HŘEBY LEVÁ,PRAVÁ SSPR11,SSPL11
0105758 | DLAHA HUMERÁLNÍ S3 PRO FIXACI RAMENE | ČTRNÁCT OTVORŮ PRO HŘEBY LEVÁ,PRAVÁ SSPR14,SSPL14
0105759 | ŠROUB S3 PRO FIXACI RAMENE | RŮZNÉ DRUHY,RŮZNÉ VELIKOSTI STP,STPT,MD,NL
0105781 | DLAHA TI. MT/TALUS | 14 OTVORŮ X 66 MM 28.03.014
0105796 | ŠROUB TI.REKONSTRUKČNÍ, SPONGIÓZNÍ, PLNÝ ZÁVIT | STANDARDNÍ 3,5 X 22 MM 28.20.122
0105797 | ŠROUB TI.REKONSTRUKČNÍ, SPONGIÓZNÍ, PLNÝ ZÁVIT | STANDARDNÍ 3,5 X 24 MM 28.20.124
0105798 | ŠROUB TI.REKONSTRUKČNÍ, SPONGIÓZNÍ, PLNÝ ZÁVIT | STANDARDNÍ 28.20.126
0105801 | ŠROUB TI.REKONSTRUKČNÍ, SPONGIÓZNÍ, PLNÝ ZÁVIT | STANDARDNÍ 3,5 X 40 MM AŽ 50 MM 28.20.140 AŽ 28.20.150
0105808 | DLAHA TITANOVÁ MT | 28.32.000 AŽ 28.32.008
0105835 | NÁHRADA KYČELNÍHO KLOUBU PROCOTYL L NECEMENT PRIM/REVIZNÍ INDIKACE | JAMKA TI+HA; 3OTVORY; VEL. 42 - 68; PHA06252 AŽ PHA06278
0105857 | SÍŤKA KÝLNÍ EXTRAPER/INTRAPERITONEÁLNÍ OMYRAMESH NEVSTŘEB. | INGUINÁLNÍ,RECIDIVUJÍCÍ PTFE,7,5X15 CM-1060715
0105859 | SÍŤKA KÝLNÍ EXTRAPER/INTRAPERITONEÁLNÍ OMYRAMESH NEVSTŘEB. | INGUINÁLNÍ,RECIDIVUJÍCÍ PTFE,11X15 CM OVÁLNÁ 1061115
0106002 | ŠROUB KANYLOVANÝ STERNÁLNÍ OCEL | STERNÁLNÍ ŠROUB KANYL., PR 4.5 MM, D 8-28 MM, OCEL 213.508-528
0106004 | DLAHA REKONSTRUKČNÍ STERNÁLNÍ OCEL | DLAHA STERNÁLNÍ REKON. 4.5, 18-24 OTV, D 144-192 MM, OCEL 260.068-074
0106005 | OBJÍMKA STERNÁLNÍ OCEL | FIXAČNÍ OBJÍMKA PRO STERNÁLNÍ KABEL, OCEL, BALENÍ 5KS, CENA ZA KUS 291.906.05
0106006 | OBJÍMKA STERNÁLNÍ OCEL | PARALELNÍ OBJÍMKA PRO STERNÁLNÍ KABEL, OCEL, BALENÍ 5KS, CENA ZA KUS 291.907.05
0106007 | LANKO CERKLÁŽ STERNÁLNÍ OCEL | LANKO PR 1 MM, S JEHLOU, FIXAČNÍ A PARALELNÍ OBJÍMKOU, OCEL, STER. 291.916.01S
0106008 | LANKO CERKLÁŽ STERNÁLNÍ OCEL | LANKO PR 1 MM, S FIXAČNÍ A PARALELNÍ OBJÍMKOU, OCEL, STER. 291.911.01S
0106010 | DLAHA REKONSTRUKČNÍ STERNÁLNÍ OCEL | DLAHA STERNÁLNÍ REKON. 4.5, 10-16 OTV, D 80-128 MM, OCEL, STER. 260.060S-066S
0106011 | DLAHA REKONSTRUKČNÍ STERNÁLNÍ OCEL | DLAHA STERNÁLNÍ REKON. 4.5, 18-24 OTV, D 144-192 MM, OCEL, STER. 260.068S-074S
0106012 | HŘEB TROCHANTERICKÝ, VERONAIL, TITANOVÝ | PRŮM. 15/10 MM, DÉLKA 280 - 400MM, 99-T790XX
0106013 | HŘEB TROCHANTERICKÝ, VERONAIL, TITANOVÝ | PRŮM. 15/10 MM, DÉLKA 420 - 440MM, 99-T790XX
0106025 | IMPLANTÁT KRANIÁLNÍ MODUS 0,9/1,2 M-4100 | DLAHA 2 OTV., PŘÍMÁ
0106026 | IMPLANTÁT KRANIÁLNÍ MODUS 0,9/1,2 M-4102 | DLAHA 4 OTV., PŘÍMÁ
0106027 | IMPLANTÁT KRANIÁLNÍ MODUS 0,9/1,2 M-4104 | DLAHA 8 OTV., PŘÍMÁ
0106028 | IMPLANTÁT KRANIÁLNÍ MODUS 0,9/1,2 M-4106 | DLAHA 16 OTV., PŘÍMÁ
0106029 | IMPLANTÁT KRANIÁLNÍ MODUS 0,9/1,2 M-4108/10 | DLAHA 5 OTV., L LEVÁ/PRAVÁ
0106030 | IMPLANTÁT KRANIÁLNÍ MODUS 0,9/1,2 M-4110 | DLAHA 5 OTV., L PRAVÁ
0106031 | IMPLANTÁT KRANIÁLNÍ MODUS 0,9/1,2 M-4112 | DLAHA 8 OTV., T
0106032 | IMPLANTÁT KRANIÁLNÍ MODUS 0,9/1,2 M-4114 | DLAHA 7 OTV., Y
0106033 | IMPLANTÁT KRANIÁLNÍ MODUS 0,9/1,2 M-4116 | DLAHA 8 OTV., X
0106034 | IMPLANTÁT ORBITÁLNÍ MODUS 0,9/1,2 M-4118 | DLAHA 6 OTV., ZAHNUTÁ
0106035 | IMPLANTÁT KRANIÁLNÍ MODUS 0,9/1,2 M-4120 | DLAHA 6 OTV., PŘÍMÁ
0106036 | IMPLANTÁT KRANIÁLNÍ MODUS 0,9/1,2 M-4122/24 | DLAHA 4 OTV., L - LEVÁ/PRAVÁ
0106037 | IMPLANTÁT KRANIÁLNÍ MODUS 0,9/1,2 M-4126/28 | DLAHA 6 OTV., L - LEVÁ/PRAVÁ
0106038 | IMPLANTÁT KRANIÁLNÍ MODUS 0,9/1,2 M-4130/32 | DLAHA 8 OTV., L - LEVÁ/PRAVÁ
0106039 | IMPLANTÁT KRANIÁLNÍ MODUS 0,9/1,2 M-4134 | DLAHA 4 OTV., T
0106040 | IMPLANTÁT KRANIÁLNÍ MODUS 0,9/1,2 M-4136 | DLAHA 6 OTV., T
0106041 | IMPLANTÁT KRANIÁLNÍ MODUS 0,9/1,2 M-4138 | DLAHA 7 OTV., T
0106042 | IMPLANTÁT KRANIÁLNÍ MODUS 0,9/1,2 M-4140 | DLAHA 5 OTV., Y
0106043 | IMPLANTÁT KRANIÁLNÍ MODUS 0,9/1,2 M-4142 | DLAHA 6 OTV., Y
0106044 | IMPLANTÁT KRANIÁLNÍ MODUS 0,9/1,2 M-4144 | DLAHA 6 OTV., X
0106045 | IMPLANTÁT KRANIÁLNÍ MODUS 0,9/1,2 M-4146/48 | DLAHA 7 OTV., X/H
0106046 | IMPLANTÁT KRANIÁLNÍ MODUS 0,9/1,2 M-4150 | DLAHA 11 OTV., H
0106047 | IMPLANTÁT KRANIÁLNÍ MODUS 0,9/1,2 M-4152 | DLAHA 7 OTV., TROJNOŽKA
0106048 | IMPLANTÁT ORBITÁLNÍ MODUS 0,9/1,2 M-4154 | DLAHA 8 OTV., ZAHNUTÁ
0106049 | IMPLANTÁT KRANIÁLNÍ MODUS 0,9/1,2 M-4156 | DLAHA KRYCÍ 7MM VYPOUKLÁ
0106051 | IMPLANTÁT MAXILLOFACIÁLNÍ MODUS 0,9/1,2 M-4160 | DLAHA NOSNÍ, 12 OTV., H
0106052 | IMPLANTÁT MAXILLOFACIÁLNÍ MODUS 0,9/1,2 M-4162/64 | DLAHA NOSNÍ, 10 OTV., T/Y
0106053 | IMPLANTÁT KRANIÁLNÍ MODUS 0,9/1,2 M-4166 | DLAHA MŘÍŽKOVÁ 6 OTV.
0106054 | IMPLANTÁT KRANIÁLNÍ MODUS 0,9/1,2 M-4168 | DLAHA MŘÍŽKOVÁ 8 OTV.
0106055 | IMPLANTÁT KRANIÁLNÍ MODUS 0,9/1,2 M-4170 | DLAHA MŘÍŽKOVÁ 10 OTV.
0106056 | IMPLANTÁT KRANIÁLNÍ MODUS 0,9/1,2 M-4172 | DLAHA MŘÍŽKOVÁ 16 OTV.
0106057 | IMPLANTÁT KRANIÁLNÍ MODUS 0,9/1,2 M-4174 | DLAHA MŘÍŽKOVÁ 24 OTV.
0106058 | IMPLANTÁT KRANIÁLNÍ MODUS 0,9/1,2 M-4180 | DLAHA MŘÍŽKOVÁ PLUS 8+3 OTV.
0106059 | IMPLANTÁT KRANIÁLNÍ MODUS 0,9/1,2 M-4182 | DLAHA MŘÍŽKOVÁ PLUS16+9 OTV.
0106060 | IMPLANTÁT KRANIÁLNÍ MODUS 0,9/1,2 M-4184 | DLAHA MŘÍŽKOVÁ PLUS 24+15 OTV.
0106061 | IMPLANTÁT KRANIÁLNÍ MODUS 0,9/1,2 M-4186 | DLAHA MŘÍŽKOVÁ 2X2 OTV.ČTVERCOVÁ
0106062 | IMPLANTÁT KRANIÁLNÍ MODUS 0,9/1,2 M-4188 | DLAHA MŘÍŽKOVÁ 0.9 GRIDPLATE, 3X2 OTV.
0106063 | IMPLANTÁT KRANIÁLNÍ MODUS 0,9/1,2 M-4190/96 | DLAHA MŘÍŽKOVÁ 4X2 OTV.
0106064 | IMPLANTÁT KRANIÁLNÍ MODUS 0,9/1,2 M-4192 | DLAHA MŘÍŽKOVÁ 2X2 OTV.
0106065 | IMPLANTÁT KRANIÁLNÍ MODUS 0,9/1,2 M-4194 | DLAHA MŘÍŽKOVÁ 3X2 OTV.
0106066 | IMPLANTÁT KRANIÁLNÍ MODUS 0,9/1,2 M-5100.02/03 | ŠROUB KŘÍŽOVÁ HLAVA 0.9MM,L 2/3MM
0106067 | IMPLANTÁT KRANIÁLNÍ MODUS 0,9/1,2 M-5100.04/05 | ŠROUB KŘÍŽOVÁ HLAVA 0.9MM,L 4/5MM
0106068 | IMPLANTÁT KRANIÁLNÍ MODUS 0,9/1,2 M-5100.06/07 | ŠROUB KŘÍŽOVÁ HLAVA 0.9MM,L 6/7MM
0106070 | IMPLANTÁT KRANIÁLNÍ MODUS 0,9/1,2 M-5100.09 | ŠROUB KŘÍŽOVÁ HLAVA 0.9MM,L 9MM
0106071 | IMPLANTÁT KRANIÁLNÍ MODUS 0,9/1,2 M-5100.10 | ŠROUB KŘÍŽOVÁ HLAVA 0.9MM,L10MM
0106072 | IMPLANTÁT KRANIÁLNÍ MODUS 0,9/1,2 M-5105.02/03 | ŠROUB ČTVERCOVÁ HLAVA 0.9MM,L 2/3MM
0106073 | IMPLANTÁT KRANIÁLNÍ MODUS 0,9/1,2 M-5105.04/05 | ŠROUB ČTVERCOVÁ HLAVA 0.9MM,L 4/5MM
0106074 | IMPLANTÁT KRANIÁLNÍ MODUS 0,9/1,2 M-5105.06/07 | ŠROUB ČTVERCOVÁ HLAVA 0.9MM,L 6/7MM
0106075 | IMPLANTÁT KRANIÁLNÍ MODUS 0,9/1,2 M-5105.08 | ŠROUB ČTVERCOVÁ HLAVA 0.9MM,L 8MM
0106076 | IMPLANTÁT KRANIÁLNÍ MODUS 0,9/1,2 M-5105.09 | ŠROUB ČTVERCOVÁ HLAVA 0.9MM,L 9MM
0106077 | IMPLANTÁT KRANIÁLNÍ MODUS 0,9/1,2 M-5105.10 | ŠROUB ČTVERCOVÁ HLAVA 0.9MM,L10MM
0106078 | IMPLANTÁT KRANIÁLNÍ MODUS 0,9/1,2 M-5110.0X | ŠROUB KŘÍŽOVÁ HLAVA 1.2MM,L 2/3/4/5MM
0106079 | IMPLANTÁT KRANIÁLNÍ MODUS 0,9/1,2 M-5110.XX | ŠROUB KŘÍŽOVÁ HLAVA 1.2MM,L 6/8/10MM
0106080 | IMPLANTÁT KRANIÁLNÍ MODUS 0,9/1,2 M-5110.12/14 | ŠROUB KŘÍŽOVÁ HLAVA 1.2MM,L12/14MM
0106081 | IMPLANTÁT KRANIÁLNÍ MODUS 0,9/1,2 M-5115.XX | ŠROUB ČTVERCOVÁ HLAVA 1.2MM,L 2/3/4/5MM
0106082 | IMPLANTÁT KRANIÁLNÍ MODUS 0,9/1,2 M-5115.XX | ŠROUB ČTVERCOVÁ HLAVA 1.2MM,L 6/8/10MM
0106083 | IMPLANTÁT KRANIÁLNÍ MODUS 1,5 M-4200 | DLAHA 2 OTV. , PŘÍMÁ
0106084 | IMPLANTÁT KRANIÁLNÍ MODUS 1,5 M-42XX | DLAHA 4 OTV. , PŘÍMÁ
0106085 | IMPLANTÁT KRANIÁLNÍ MODUS 1,5 M-4204 | DLAHA 8 OTV. , PŘÍMÁ
0106086 | IMPLANTÁT KRANIÁLNÍ MODUS 1,5 M-4206/08 | DLAHA 4 OTV. , L - LEVÁ / PRAVÁ 90°
0106087 | IMPLANTÁT KRANIÁLNÍ MODUS 1,5 M-4210/12 | DLAHA 5 OTV. , L - LEVÁ / PRAVÁ 100°
0106088 | IMPLANTÁT KRANIÁLNÍ MODUS 1,5 M-4214 | DLAHA 5 OTV. , T
0106089 | IMPLANTÁT KRANIÁLNÍ MODUS 1,5 M-4216 | DLAHA 7 OTV. , T
0106091 | IMPLANTÁT KRANIÁLNÍ MODUS 1,5 M-4226 | DLAHA 6 OTV. , PŘÍMÁ
0106093 | IMPLANTÁT KRANIÁLNÍ MODUS 1,5 M-4230/32 | DLAHA 4 OTV. , L - LEVÁ / PRAVÁ 90°
0106094 | IMPLANTÁT KRANIÁLNÍ MODUS 1,5 M-4234/36/38/4 | DLAHA 4 OTV. , L - LEVÁ / PRAVÁ 90°/100°
0106097 | IMPLANTÁT KRANIÁLNÍ MODUS 1,5 M-4246 | DLAHA 5 OTV. , Y, XL
0106098 | IMPLANTÁT KRANIÁLNÍ MODUS 1,5 M-4248 | DLAHA 6 OTV. , X , M
0106099 | IMPLANTÁT KRANIÁLNÍ MODUS 1,5 M-4250 | DLAHA 6 OTV. , X, L
0106101 | IMPLANTÁT KRANIÁLNÍ MODUS 1,5 M-4254 | DLAHA 7 OTV. , H
0106102 | IMPLANTÁT KRANIÁLNÍ MODUS 1,5 M-4256 | DLAHA 11 OTV. , H
0106103 | IMPLANTÁT KRANIÁLNÍ MODUS 1,5 M-4258 | DLAHA 6 OTV. , T
0106104 | IMPLANTÁT ORBITÁLNÍ MODUS 1,5 M-4260 | DLAHA 6 OTV. , ZAHNUTÁ
0106105 | IMPLANTÁT KRANIÁLNÍ MODUS 1,5 M-4262 | DLAHA KRYCÍ, 7MM VYPOUKLÁ
0106106 | IMPLANTÁT KRANIÁLNÍ MODUS 1,5 M-4264 | DLAHA KRYCÍ,14MM VYPOUKLÁ
0106107 | IMPLANTÁT MAXILLOFACIÁLNÍ MODUS 1,5 M-4266 | DLAHA NOSNÍ, 12 OTV. , H
0106108 | IMPLANTÁT MAXILLOFACIÁLNÍ MODUS 1,5 M-4268/70 | DLAHA NOSNÍ, 10 OTV. , T / Y
0106109 | IMPLANTÁT KRANIÁLNÍ MODUS 1,5 M-4271/77 | DLAHA 2 X 2 OTV.
0106110 | IMPLANTÁT KRANIÁLNÍ MODUS 1,5 M-4272 | DLAHA 6 OTV.
0106111 | IMPLANTÁT KRANIÁLNÍ MODUS 1,5 M-4273/79 | DLAHA 3 X 2 OTV.
0106112 | IMPLANTÁT KRANIÁLNÍ MODUS 1,5 M-4274 | DLAHA 8 OTV.
0106113 | IMPLANTÁT KRANIÁLNÍ MODUS 1,5 M-4275/81 | DLAHA 4X2 OTV.
0106114 | IMPLANTÁT KRANIÁLNÍ MODUS 1,5 M-4276 | DLAHA 10 OTV.
0106115 | IMPLANTÁT KRANIÁLNÍ MODUS 1,5 M-4278 | DLAHA 16 OTV.
0106116 | IMPLANTÁT KRANIÁLNÍ MODUS 1,5 M-4280 | DLAHA 24 OTV.
0106117 | IMPLANTÁT KRANIÁLNÍ MODUS 1,5 M-4282 | DLAHA MŘÍŽKOVÁ PLUS, 8+3 OTV.
0106118 | IMPLANTÁT KRANIÁLNÍ MODUS 1,5 M-4283 | DLAHA KOMPRESNÍ ZYGOMATICKÁ, 4X2 OTV.
0106119 | IMPLANTÁT KRANIÁLNÍ MODUS 1,5 M-4284 | DLAHA MŘÍŽKOVÁ PLUS, 16+9 OTV.
0106120 | IMPLANTÁT KRANIÁLNÍ MODUS 1,5 M-4286 | DLAHA MŘÍŽKOVÁ PLUS, 24+15 OTV.
0106121 | IMPLANTÁT KRANIÁLNÍ MODUS 1,5 M-4288 | DLAHA 16 OTV. , PŘÍMÁ
0106122 | IMPLANTÁT KRANIÁLNÍ MODUS 1,5 M-4290 | DLAHA KRYCÍ, 11MM VYPOUKLÁ
0106123 | IMPLANTÁT KRANIÁLNÍ MODUS 1,5 M-5120.03/04 | ŠROUB KŘÍŽOVÁ HLAVA 1.5MM,L 3/4MM,
0106124 | IMPLANTÁT KRANIÁLNÍ MODUS 1,5 M-5120.0X | ŠROUB KŘÍŽOVÁ HLAVA 1.5MM,L 5/6/7/8MM,
0106125 | IMPLANTÁT KRANIÁLNÍ MODUS 1,5 M-5120.XX | ŠROUB KŘÍŽOVÁ HLAVA 1.5MM,L 9/10/12MM,
0106126 | IMPLANTÁT KRANIÁLNÍ MODUS 1,5 M-5120.14/16 | ŠROUB KŘÍŽOVÁ HLAVA 1.5MM,L14/16MM,
0106127 | IMPLANTÁT KRANIÁLNÍ MODUS 1,5 SAMOVRTNÝ M-5123.0X | ŠROUB KŘÍŽOVÁ HLAVA 1.5MM,L4/5/6MM
0106128 | IMPLANTÁT KRANIÁLNÍ MODUS 1,5 M-5125.03/04 | ŠROUB ČTVERCOVÁ HLAVA 1.5MM,L 3/4MM,
0106129 | IMPLANTÁT KRANIÁLNÍ MODUS 1,5 M-5125.0X | ŠROUB ČTVERCOVÁ HLAVA 1.5MM,L 5/6/7/8MM,
0106131 | IMPLANTÁT KRANIÁLNÍ MODUS 1,5 M-5125.14/16 | ŠROUB ČTVERCOVÁ HLAVA 1.5MM,L14/16MM,
0106132 | IMPLANTÁT KRANIÁLNÍ MODUS 1,5 M-5130.05/07 | ŠROUB REZERVNÍ KŘÍŽOVÁ HLAVA 1.8MM,L 5/7MM,
0106133 | IMPLANTÁT KRANIÁLNÍ MODUS 1,5 M-5135.05/07 | ŠROUB REZERVNÍ ČTVERCOVÁ HLAVA 1.8MM,L 5/7MM,
0106135 | IMPLANTÁT KRANIÁLNÍ MODUS 1,5 M-5220.07/08/09 | ŠROUB KORTIKÁLNÍ, HLAVA HD4 1,5MM, L 7/8/9MM
0106136 | IMPLANTÁT KRANIÁLNÍ MODUS 1,5 M-5220.10/12 | ŠROUB KORTIKÁLNÍ, HLAVA HD4 1,5MM, L 10/12MM
0106137 | IMPLANTÁT KRANIÁLNÍ MODUS 1,5 M-5220.14 | ŠROUB KORTIKÁLNÍ, HLAVA HD4 1,5MM, L 14/16MM
0106139 | IMPLANTÁT KRANIÁLNÍ MODUS 2,0 M-4300 | DLAHA 4 OTV., PŘÍMÁ, KRČEK 9 MM
0106140 | IMPLANTÁT KRANIÁLNÍ MODUS 2,0 M-4302 | DLAHA 8 OTV., PŘÍMÁ
0106141 | IMPLANTÁT KRANIÁLNÍ MODUS 2,0 M-4304/06 | DLAHA 4 OTV., L LEVÁ/PRAVÁ 90°
0106142 | IMPLANTÁT KRANIÁLNÍ MODUS 2,0 M-4308/10 | DLAHA 4 OTV., L LEVÁ/PRAVÁ 90°
0106143 | IMPLANTÁT KRANIÁLNÍ MODUS 2,0 M-4312/14 | DLAHA 5 OTV., T 90°/Y, KRČEK 9 MM
0106144 | IMPLANTÁT KRANIÁLNÍ MODUS 2,0 M-4316 | DLAHA 6 OTV., X, KRČEK 9 MM
0106145 | IMPLANTÁT KRANIÁLNÍ MODUS 2,0 M-4318 | DLAHA 4 OTV., PŘÍMÁ
0106146 | IMPLANTÁT KRANIÁLNÍ MODUS 2,0 M-4320 | DLAHA 4 OTV., PŘÍMÁ KRČEK 12MM
0106147 | IMPLANTÁT KRANIÁLNÍ MODUS 2,0 M-4322 | DLAHA 6 OTV., PŘÍMÁ
0106148 | IMPLANTÁT KRANIÁLNÍ MODUS 2,0 M-4324 | DLAHA 6 OTV., PŘÍMÁ, KRČEK 9 MM
0106149 | IMPLANTÁT KRANIÁLNÍ MODUS 2,0 M-4326 | DLAHA 16 OTV., PŘÍMÁ
0106150 | IMPLANTÁT KRANIÁLNÍ MODUS 2,0 M-4328 | DLAHA 5 OTV., T 90°
0106152 | IMPLANTÁT KRANIÁLNÍ MODUS 2,0 M-4334 | DLAHA 5 OTV., Y
0106153 | IMPLANTÁT KRANIÁLNÍ MODUS 2,0 M-4336 | DLAHA 5 OTV., Y, KRČEK 12 MM
0106154 | IMPLANTÁT KRANIÁLNÍ MODUS 2,0 M-4338 | DLAHA 6 OTV., X
0106155 | IMPLANTÁT KRANIÁLNÍ MODUS 2,0 M-4340 | DLAHA 6 OTV., X, KRČEK 12 MM
0106156 | IMPLANTÁT KRANIÁLNÍ MODUS 2,0 M-4342 | DLAHA 7 OTV., H
0106157 | IMPLANTÁT ORBITÁLNÍ MODUS 2,0 M-4344 | DLAHA 6 OTV., ZAHNUTÁ
0106158 | IMPLANTÁT ORBITÁLNÍ MODUS 2,0 M-4346 | DLAHA 8 OTV., ZAHNUTÁ
0106159 | IMPLANTÁT KRANIÁLNÍ MODUS 2,0 M-4348 | DLAHA KRYCÍ, 7MM VYPOUKLÁ
0106160 | IMPLANTÁT KRANIÁLNÍ MODUS 2,0 M-4350 | DLAHA KRYCÍ, 14MM VYPOUKLÁ
0106161 | IMPLANTÁT MAXILLOFACIÁLNÍ MODUS 2,0 M-4352 | DLAHA NOSNÍ, 12 OTV., H
0106164 | IMPLANTÁT KRANIÁLNÍ MODUS 2,0 M-4360 | DLAHA MŘÍŽKOVÁ, 8 OTV.
0106165 | IMPLANTÁT KRANIÁLNÍ PLUS, MODUS 2,0 M-4362 | DLAHA MŘÍŽKOVÁ, 8+3 OTV.
0106166 | IMPLANTÁT KRANIÁLNÍ MODUS 2,0 M-4364/70 | DLAHA MŘÍŽKOVÁ, 2X2 OTV.
0106167 | IMPLANTÁT KRANIÁLNÍ MODUS 2,0 M-4366/72 | DLAHA MŘÍŽKOVÁ, 3X2 OTV.
0106168 | IMPLANTÁT KRANIÁLNÍ MODUS 2,0 M-4368/74 | DLAHA MŘÍŽKOVÁ, 4X2 OTV.
0106169 | IMPLANTÁT KRANIÁLNÍ MODUS 2,0 M-4376 | DLAHA ZYGOMATICKÁ, KOMPRESNÍ
0106170 | IMPLANTÁT MANDIBULÁRNÍ MODUS 2,0 M-4378/80 | DLAHA 6 OTV., PRAVÁ / LEVÁ
0106171 | IMPLANTÁT KRANIÁLNÍ MODUS 2,0 M-4382 | DLAHA 2 OTV., PŘÍMÁ
0106172 | IMPLANTÁT KRANIÁLNÍ MODUS 2,0 M-4384 | DLAHA 6 OTV., PŘÍMÁ , KRČEK 12 MM
0106174 | IMPLANTÁT KRANIÁLNÍ MODUS 2,0 M-4388 | DLAHA 6 OTV., TT
0106176 | IMPLANTÁT MANDIBULÁRNÍ MODUS 2,0 M-4392 | DLAHA 8 OTV., DL. 8 MM
0106177 | IMPLANTÁT MANDIBULÁRNÍ MODUS 2,0 M-4394 | DLAHA 8 OTV., DL. 12 MM
0106178 | IMPLANTÁT MAXILLOFACIÁLNÍ MODUS OSS 2,0 M-4700 | DLAHA 4 OTV., PŘÍMÁ
0106179 | IMPLANTÁT MAXILLOFACIÁLNÍ MODUS OSS 2,0 M-4702 | DLAHA 8 OTV., PŘÍMÁ
0106181 | IMPLANTÁT MAXILLOFACIÁLNÍ MODUS OSS 2,0 M-4708/10 | DLAHA 4 OTV., L LEVÁ/PRAVÁ 90, KRČEK 12 MM
0106183 | IMPLANTÁT MAXILLOFACIÁLNÍ MODUS OSS 2,0 M-4716 | DLAHA 6 OTV., X, KRČEK 9 MM
0106184 | IMPLANTÁT MAXILLOFACIÁLNÍ MODUS OSS 2,0 M-4718 | DLAHA, 4 OTV., PŘÍMÁ
0106185 | IMPLANTÁT MAXILLOFACIÁLNÍ MODUS OSS 2,0 M-4720 | DLAHA, 4 OTV., PŘÍMÁ
0106186 | IMPLANTÁT MAXILLOFACIÁLNÍ MODUS OSS 2,0 M-4722/24 | DLAHA, 6 OTV., PŘÍMÁ/PŘÍMÁ KRČEK 9MM
0106187 | IMPLANTÁT MAXILLOFACIÁLNÍ ODUS OSS 2,0 M-4724 | DLAHA, 6 OTV., PŘÍMÁ KRČEK 9MM
0106188 | IMPLANTÁT MAXILLOFACIÁLNÍ MODUS OSS 2,0 M-4734 | DLAHA, 5 OTV., Y
0106189 | IMPLANTÁT MAXILLOFACIÁLNÍ MODUS OSS 2,0 M-4736 | DLAHA, 5 OTV., Y L
0106190 | IMPLANTÁT MAXILLOFACIÁLNÍ MODUS OSS 2,0 M-4764 | DLAHA, 20 OTV., PŘÍMÁ
0106191 | IMPLANTÁT MAXILLOFACIÁLNÍ MODUS OSS 2,0 M-4766/68 | DLAHA, 6 OTV., L LEVÁ/PRAVÁ 100°
0106192 | IMPLANTÁT MAXILLOFACIÁLNÍ MODUS OSS 2,0 M-4770 | DLAHA 6 OTV., X, KRČEK 17 MM
0106193 | IMPLANTÁT MAXILLOFACIÁLNÍ MODUS OSS 2,0 M-4772 | DLAHA, 11-OTV., H
0106194 | IMPLANTÁT MANDIBULÁRNÍ MODUS OSS 2,0 M-4774 | DLAHA, 8 OTV., PRO SAGITÁLNÍ POSUN
0106197 | IMPLANTÁT KRANIÁLNÍ MODUS TRAUMA 2,0 M-4804/06 | DLAHA 4 OTV., L LEVÁ/PRAVÁ 90°
0106198 | IMPLANTÁT KRANIÁLNÍ MODUS TRAUMA 2,0 M-4808/10 | DLAHA 5 OTV., L LEVÁ/PRAVÁ 90°
0106199 | IMPLANTÁT KRANIÁLNÍ MODUS TRAUMA 2,0 M-4814 | DLAHA 5 OTV., Y M
0106200 | IMPLANTÁT KRANIÁLNÍ MODUS TRAUMA 2,0 M-4816 | DLAHA 6 OTV., X M
0106201 | IMPLANTÁT KRANIÁLNÍ MODUS TRAUMA 2,0 M-4820 | DLAHA 4 OTV., PŘÍMÁ
0106203 | IMPLANTÁT KRANIÁLNÍ MODUS TRAUMA 2,0 M-4826 | DLAHA 6 OTV., PŘÍMÁ
0106204 | IMPLANTÁT KRANIÁLNÍ MODUS TRAUMA 2,0 M-4828 | DLAHA 4 OTV., TT
0106205 | IMPLANTÁT KRANIÁLNÍ MODUS TRAUMA 2,0 M-4830/32 | DLAHA 4 OTV., L LEVÁ/PRAVÁ 90°
0106206 | IMPLANTÁT KRANIÁLNÍ MODUS TRAUMA 2,0 M-4834 | DLAHA 5 OTV., Y
0106207 | IMPLANTÁT KRANIÁLNÍ MODUS TRAUMA 2,0 M-4836 | DLAHA 5 OTV., Y L
0106208 | IMPLANTÁT KRANIÁLNÍ MODUS TRAUMA 2,0 M-4838/42 | DLAHA 6 OTV., X/TT
0106209 | IMPLANTÁT KRANIÁLNÍ MODUS TRAUMA 2,0 M-4840 | DLAHA 6 OTV., X L
0106210 | IMPLANTÁT KRANIÁLNÍ MODUS TRAUMA 2,0 M-4842 | DLAHA 6 OTV., TT
0106211 | IMPLANTÁT ORBITÁLNÍ MODUS TRAUMA 2,0 M-4844 | DLAHA 8 OTV., ZAHNUTÁ
0106212 | IMPLANTÁT ORBITÁLNÍ MODUS TRAUMA 2,0 M-4846 | DLAHA 6 OTV., ZAHNUTÁ
0106213 | DLAHA KONDYLÁRNÍ, MODUS TRAUMA 2,0 M-4852 | TRAPEZOID 4 OTV.
0106214 | DLAHA KONDYLÁRNÍ, MODUS TRAUMA 2,0 M-4854 | TRAPEZOID 4 OTV., ZAKŘIVENÁ
0106215 | DLAHA KONDYLÁRNÍ, MODUS TRAUMA 2,0 M-4858 | TRAPEZOID 9 OTV.
0106216 | DLAHA KONDYLÁRNÍ, MODUS TRAUMA 2,0 M-4860 | TRAPEZOID 9 OTV., ZAKŘIVENÁ
0106217 | IMPLANTÁT KRANIÁLNÍ MODUS TRAUMA 2,0 M-4864 | DLAHA 20 OTV., PŘÍMÁ
0106218 | IMPLANTÁT KRANIÁLNÍ MODUS TRAUMA 2,0 M-4866/68 | DLAHA 6 OTV., L LEVÁ/PRAVÁ 100°
0106219 | IMPLANTÁT KRANIÁLNÍ MODUS TRAUMA 2,0 M-4870/76 | DLAHA 2X2 OTV.
0106220 | IMPLANTÁT KRANIÁLNÍ MODUS TRAUMA 2,0 M-4872/78 | DLAHA 3X2 OTV.
0106221 | IMPLANTÁT KRANIÁLNÍ MODUS TRAUMA 2,0 M-4874/80 | DLAHA 4X2 OTV.
0106223 | IMPLANTÁT KRANIÁLNÍ KOMPRESNÍ MODUS TRAUMA 2,0 M-4884 | DLAHA 4+4 OTV.
0106224 | IMPLANTÁT KRANIÁLNÍ KOMPRESNÍ MODUS TRAUMA 2,0 M-4886 | DLAHA 4+4 ASYM.
0106225 | IMPLANTÁT KRANIÁLNÍ FRAGMENT MODUS TRAUMA 2,0 M-4888 | DLAHA 10 OTV.
0106226 | IMPLANTÁT KRANIÁLNÍ FRAGMENT MODUS TRAUMA 2,0 M-4890 | DLAHA 20 OTV.
0106227 | IMPLANTÁT KRANIÁLNÍ KOMPRESNÍ MODUS TRAUMA 2,0 M-4892 | DLAHA 4+4 OTV., ŠIROKÁ
0106229 | IMPLANTÁT KRANIÁLNÍ MODUS 2,0 M-5140.0X | ŠROUB KŘÍŽOVÁ HLAVA, 2,0MM, L 4/5MM,
0106230 | IMPLANTÁT KRANIÁLNÍ MODUS 2,0 M-5140.0X | ŠROUB KŘÍŽOVÁ HLAVA,2,0MM, L 6/7MM,
0106231 | IMPLANTÁT KRANIÁLNÍ MODUS 2,0 M-5140.0X | ŠROUB KŘÍŽOVÁ HLAVA,2,0MM, L 8/9MM,
0106232 | IMPLANTÁT KRANIÁLNÍ MODUS 2,0 M-5140.1X | ŠROUB KŘÍŽOVÁ HLAVA,2,0MM, L 10/11MM,
0106233 | IMPLANTÁT KRANIÁLNÍ MODUS 2,0 M-5140.13 | ŠROUB KŘÍŽOVÁ HLAVA,2,0MM, L 13MM,
0106234 | IMPLANTÁT KRANIÁLNÍ MODUS 2,0 M-5140.15 | ŠROUB KŘÍŽOVÁ HLAVA,2,0MM, L 15MM,
0106235 | IMPLANTÁT KRANIÁLNÍ MODUS 2,0 M-5140.17 | ŠROUB KŘÍŽOVÁ HLAVA,2,0MM, L 17MM,
0106236 | IMPLANTÁT KRANIÁLNÍ MODUS 2,0 M-5140.19 | ŠROUB KŘÍŽOVÁ HLAVA,2,0MM, L 19MM,
0106237 | IMPLANTÁT KRANIÁLNÍ MODUS 2,0 M-5140.21 | ŠROUB KŘÍŽOVÁ HLAVA,2,0MM, L 21MM,
0106238 | IMPLANTÁT KRANIÁLNÍ MODUS 2,0 M-5140.23 | ŠROUB KŘÍŽOVÁ HLAVA, 2,0MM, L 23MM,
0106239 | IMPLANTÁT KRANIÁLNÍ MODUS 2,0 M-5145.04 | ŠROUB ČTVERCOVÁ HLAVA, 2,0MM, L 4/5MM,
0106240 | IMPLANTÁT KRANIÁLNÍ MODUS 2,0 M-5145.06 | ŠROUB ČTVERCOVÁ HLAVA, 2,0MM, L 6/7MM,
0106241 | IMPLANTÁT KRANIÁLNÍ MODUS 2,0 M-5145.08 | ŠROUB ČTVERCOVÁ HLAVA, 2,0MM, L 8/9MM,
0106242 | IMPLANTÁT KRANIÁLNÍ MODUS 2,0 M-5145.10 | ŠROUB ČTVERCOVÁ HLAVA, 2,0MM, L 10/11MM,
0106243 | IMPLANTÁT KRANIÁLNÍ MODUS 2,0 M-5145.13 | ŠROUB ČTVERCOVÁ HLAVA, 2,0MM, L 13MM,
0106244 | IMPLANTÁT KRANIÁLNÍ MODUS 2,0 M-5145.15 | ŠROUB ČTVERCOVÁ HLAVA, 2,0MM, L 15MM,
0106245 | IMPLANTÁT KRANIÁLNÍ MODUS 2,0 M-5145.17 | ŠROUB ČTVERCOVÁ HLAVA, 2,0MM, L 17MM,
0106246 | IMPLANTÁT KRANIÁLNÍ MODUS 2,0 M-5145.19 | ŠROUB ČTVERCOVÁ HLAVA, 2,0MM, L 19MM,
0106247 | IMPLANTÁT KRANIÁLNÍ MODUS 2,0 M-5145.21 | ŠROUB ČTVERCOVÁ HLAVA, 2,0MM, L 21MM,
0106248 | IMPLANTÁT KRANIÁLNÍ MODUS 2,0 M-5145.23 | ŠROUB ČTVERCOVÁ HLAVA, 2,0MM, L 23MM,
0106250 | IMPLANTÁT KRANIÁLNÍ MODUS 2,0 M-5150.09 | ŠROUB REZERVNÍ, KŘÍŽOVÁ HLAVA 2,3MM, L 9MM,
0106251 | IMPLANTÁT KRANIÁLNÍ MODUS 2,0 M-5155.05 | ŠROUB REZERVNÍ, ČTVERCOVÁ HLAVA, 2,3MM, L 5/7MM,
0106252 | IMPLANTÁT KRANIÁLNÍ MODUS 2,0 M-5155.09 | ŠROUB REZERVNÍ ČTVERCOVÁ HLAVA, 2,3MM, L 9MM,
0106253 | IMPLANTÁT KRANIÁLNÍ MODUS 2,0 M-514X.07 | ŠROUB SKLUZNÝ, KŘÍŽ/ČTVEREC 2,0MM, L 7MM,
0106254 | IMPLANTÁT KRANIÁLNÍ MODUS 2,0 M-515X.07 | ŠROUB SKLUZNÝ, KŘÍŽ/ČTVEREC 2,3MM, L 7MM,
0106257 | IMPLANTÁT MAXILLÁRNÍ MODUS IMF 2,0, M-5144.14 | ŠROUB SAMOVRTNÝ PRO IMF FIXACI BEZ PLATA, KŘÍŽOVÁ HLA
0106258 | IMPLANTÁT MAXILLÁRNÍ MODUS IMF 2,0 M-4450 | OBLOUK TITANOVÝ PRO IMF FIXACI, L 130MM
0106259 | IMPLANTÁT MANDIBULÁRNÍ MODUS 2,5, M-4500 | DLAHA 4 OTV., PŘÍMÁ
0106260 | IMPLANTÁT MANDIBULÁRNÍ MODUS 2,5 M-4501 | ŠABLONA 4 - 16 OTV.,
0106261 | IMPLANTÁT MANDIBULÁRNÍ MODUS 2,5, M-4504 | DLAHA 6 OTV., PŘÍMÁ
0106262 | IMPLANTÁT MANDIBULÁRNÍ MODUS 2,5, M-4508 | DLAHA 6 OTV., PŘÍMÁ, PRODL.
0106263 | IMPLANTÁT MANDIBULÁRNÍ MODUS 2,5, M-4512 | DLAHA 8 OTV., PŘÍMÁ
0106264 | IMPLANTÁT MANDIBULÁRNÍ MODUS 2,5, M-4516 | DLAHA 8 OTV., PŘÍMÁ, PRODL.
0106265 | IMPLANTÁT MANDIBULÁRNÍ MODUS 2,5, M-4520 | DLAHA 16 OTV., PŘÍMÁ
0106266 | IMPLANTÁT MANDIBULÁRNÍ MODUS 2,5, M-4524 | DLAHA 4 OTV. , 120°, ÚHLOVÁ
0106267 | IMPLANTÁT MANDIBULÁRNÍ MODUS 2,5, M-4528 | DLAHA 6 OTV., 120°, ÚHLOVÁ
0106268 | IMPLANTÁT MANDIBULÁRNÍ MODUS 2,5, M-4532/36 | DLAHA 8 OTV., 120°, ÚHLOVÁ/ZAHNUTÁ
0106269 | IMPLANTÁT MANDIBULÁRNÍ MODUS 2,5, M-4540 | DLAHA 8 OTV., ZAHNUTÁ, MEDIUM
0106270 | IMPLANTÁT MANDIBULÁRNÍ MODUS 2,5, M-4544 | DLAHA 16 OTV., PŘÍMÁ
0106271 | IMPLANTÁT MANDIBULÁRNÍ MODUS 2,5 M-4552 | DLAHA 12 OTV., PŘÍMÁ
0106272 | IMPLANTÁT MANDIBULÁRNÍ MODUS 2,5 M-4553 | ŠABLONA 12 OTV., PŘÍMÁ
0106273 | IMPLANTÁT MANDIBULÁRNÍ MODUS 2,5 M-4556 | DLAHA REKONSTRUKČNÍ 16 OTV., PŘÍMÁ
0106274 | IMPLANTÁT MANDIBULÁRNÍ MODUS 2,5 M-4557 | ŠABLONA 16 OTV., PŘÍMÁ
0106275 | IMPLANTÁT MANDIBULÁRNÍ MODUS 2,5 M-4560 | DLAHA REKONSTRUKČNÍ 16 OTV., ZAHNUTÁ
0106276 | IMPLANTÁT MANDIBULÁRNÍ MODUS 2,5 M-4561 | ŠABLONA 16 OTV., ZAHNUTÁ
0106277 | IMPLANTÁT MANDIBULÁRNÍ MODUS 2,5 M-4564/66 | DLAHA REKONSTRUKČNÍ 12+5 OTV., ÚHLOVÁ, LEVÁ/PRAVÁ
0106278 | IMPLANTÁT MANDIBULÁRNÍ MODUS 2,5 M-4565 | ŠABLONA 12+5 OTV., ÚHLOVÁ, LEVÁ/PRAVÁ
0106279 | IMPLANTÁT MANDIBULÁRNÍ MODUS 2,5 M-4572/74 | DLAHA REKONSTRUKČNÍ 17+5 OTV., ÚHLOVÁ, LEVÁ/PRAVÁ
0106280 | IMPLANTÁT MANDIBULÁRNÍ MODUS 2,5 M-4573 | ŠABLONA 17+5 OTV., ÚHLOVÁ, LEVÁ/PRAVÁ
0106281 | IMPLANTÁT MANDIBULÁRNÍ MODUS 2,5 M-4580 | DLAHA REKONSTRUKČNÍ 4+17+4-OTV., DVOJITĚ ÚHLOVÁ
0106282 | IMPLANTÁT MANDIBULÁRNÍ MODUS 2,5 M-4581/83/85 | DVOJITĚ ÚHLOVÁ
0106283 | IMPLANTÁT MANDIBULÁRNÍ MODUS 2,5 M-4582 | DLAHA REKONSTRUKČNÍ 5+18+5-OTV., DVOJITĚ ÚHLOVÁ
0106284 | IMPLANTÁT MANDIBULÁRNÍ MODUS 2,5 M-4584 | DLAHA REKONSTRUKČNÍ 5+19+5-OTV., DVOJITĚ ÚHLOVÁ
0106285 | IMPLANTÁT MANDIBULÁRNÍ MODUS 2,5 M-4590/92 | NÁHRA HLAVIČKY KONDYLU, LEVÁ/PRAVÁ, KOMPLET VČ. SPOJ.
0106286 | IMPLANTÁT MANDIBULÁRNÍ MODUS 2,5 M-4594 | NÁHRA HLAVIČKY KONDYLU, SPOJNICE/NOSIČ KRÁTKŔ, KOMPLE
0106287 | IMPLANTÁT MANDIBULÁRNÍ MODUS 2,5 M-4596 | NÁHRA HLAVIČKY KONDYLU, SPOJNICE/NOSIČ DLOUHŔ, KOMPLE
0106288 | IMPLANTÁT MANDIBULÁRNÍ MODUS 2,5 M-5162.06 | ŠROUB SPOJOVACÍ PRO NÁHRADU HL. KONDYLU, L 6MM, NOSIČ
0106289 | IMPLANTÁT MANDIBULÁRNÍ MODUS 2,5 M-5163.05 | ŠROUB SPOJOVACÍ PRO NÁHRADU HL. KONDYLU, L 5MM, DLAHA
0106290 | IMPLANTÁT MANDIBULÁRNÍ MODUS 2,5 M-5160.06/07 | ŠROUB KŘÍŽOVÁ HLAVA, 2.5MM,L 6/7MM
0106292 | IMPLANTÁT MANDIBULÁRNÍ MODUS 2,5 M-5160.12/14 | ŠROUB KŘÍŽOVÁ HLAVA, 2.5MM,L12/14MM
0106293 | IMPLANTÁT MANDIBULÁRNÍ MODUS 2,5 M-5160.16 | ŠROUB KŘÍŽOVÁ HLAVA, 2.5MM,L16MM
0106294 | IMPLANTÁT MANDIBULÁRNÍ MODUS 2,5 M-5160.18 | ŠROUB KŘÍŽOVÁ HLAVA, 2.5MM,L18MM
0106295 | IMPLANTÁT MANDIBULÁRNÍ MODUS 2,5 M-5160.20 | ŠROUB KŘÍŽOVÁ HLAVA, 2.5MM,L20MM
0106296 | IMPLANTÁT MANDIBULÁRNÍ MODUS 2,5 M-5160.22 | ŠROUB KŘÍŽOVÁ HLAVA, 2.5MM,L22MM
0106297 | IMPLANTÁT MANDIBULÁRNÍ MODUS 2,5 M-5160.24 | ŠROUB KŘÍŽOVÁ HLAVA, 2.5MM,L24MM
0106298 | IMPLANTÁT MANDIBULÁRNÍ MODUS 2,5 M-5160.26 | ŠROUB KŘÍŽOVÁ HLAVA, 2.5MM,L26MM
0106299 | IMPLANTÁT MANDIBULÁRNÍ MODUS 2,5 M-5160.28 | ŠROUB KŘÍŽOVÁ HLAVA, 2.5MM,L28MM
0106300 | IMPLANTÁT MANDIBULÁRNÍ MODUS 2,5 M-5160.30 | ŠROUB KŘÍŽOVÁ HLAVA, 2.5MM,L30MM
0106301 | IMPLANTÁT MANDIBULÁRNÍ MODUS 2,5 M-5161.10 | ŠROUB ZAMYKACÍ KŘÍŽOVÁ HLAVA, 2.5MM, L10MM
0106302 | IMPLANTÁT MANDIBULÁRNÍ MODUS 2,5 M-5161.12/14 | ŠROUB ZAMYKACÍ KŘÍŽOVÁ HLAVA, 2.5MM, L12/14MM
0106303 | IMPLANTÁT MANDIBULÁRNÍ MODUS 2,5 M-5161.16/18 | ŠROUB ZAMYKACÍ KŘÍŽOVÁ HLAVA, 2.5MM, L16/18MM
0106304 | IMPLANTÁT MANDIBULÁRNÍ MODUS 2,5 M-5161.20 | ŠROUB ZAMYKACÍ KŘÍŽOVÁ HLAVA, 2.5MM, L20MM
0106305 | IMPLANTÁT MANDIBULÁRNÍ MODUS 2,5 M-5165.10 | ŠROUB ZAMYKACÍ SPONGYÓZNÍ, KŘÍŽOVÁ HLAVA, 2.5MM, L10
0106306 | IMPLANTÁT MANDIBULÁRNÍ MODUS 2,5 M-5165.12/14 | ŠROUB ZAMYKACÍ SPONGYÓZNÍ, KŘÍŽOVÁ HLAVA, 2.5MM, L12
0106307 | IMPLANTÁT MANDIBULÁRNÍ MODUS 2,5 M-5165.16 | ŠROUB ZAMYKACÍ SPONGYÓZNÍ, KŘÍŽOVÁ HLAVA, 2.5MM, L16
0106308 | IMPLANTÁT MANDIBULÁRNÍ MODUS 2,5 M-5170.06 | ŠROUB REZERVNÍ KŘÍŽOVÁ HLAVA, 2.8MM,L 6MM
0106309 | IMPLANTÁT MANDIBULÁRNÍ MODUS 2,5 M-5170.08/10 | ŠROUB REZERVNÍ KŘÍŽOVÁ HLAVA, 2.8MM,L 8/10MM
0106310 | IMPLANTÁT MANDIBULÁRNÍ MODUS 2,5 M-5170.12/14 | ŠROUB REZERVNÍ KŘÍŽOVÁ HLAVA, 2.8MM,L12/14MM
0106311 | IMPLANTÁT MANDIBULÁRNÍ MODUS 2,5 M-5170.16/18 | ŠROUB REZERVNÍ KŘÍŽOVÁ HLAVA, 2.8MM,L16/18MM
0106312 | IMPLANTÁT MANDIBULÁRNÍ MODUS 2,5 M-5171.10 | ŠROUB ZAMYKACÍ REZERVNÍ KŘÍŽOVÁ HLAVA, 2.8MM, L10MM
0106313 | IMPLANTÁT MANDIBULÁRNÍ MODUS 2,5 M-5171.12/14 | ŠROUB ZAMYKACÍ REZERVNÍ KŘÍŽOVÁ HLAVA, 2.8MM, L12/14
0106315 | IMPLANTÁT MANDIBULÁRNÍ MODUS 2,5 M-5171.20 | ŠROUB ZAMYKACÍ REZERVNÍ KŘÍŽOVÁ HLAVA, 2.8MM, L20MM
0106316 | IMPLANTÁT KRANIÁLNÍ MODUS TRILOCK 2,0/2,3/2,5 M-4600 | DLAHA ZAMYKACÍ TRAUMA 2 OTV., PŘÍMÁ, TL. 1,0MM
0106317 | IMPLANTÁT KRANIÁLNÍ MODUS TRILOCK 2,0/2,3/2,5 M-4602 | DLAHA ZAMYKACÍ TRAUMA 4 OTV., PŘÍMÁ, TL. 1,0MM
0106318 | IMPLANTÁT KRANIÁLNÍ MODUS TRILOCK 2,0/2,3/2,5 M-4604/06 | DLAHA ZAMYKACÍ TRAUMA 4 OTV., PRODL. 9/12MM, TL. 1,0M
0106319 | IMPLANTÁT KRANIÁLNÍ MODUS TRILOCK 2,0/2,3/2,5 M-4608 | DLAHA ZAMYKACÍ TRAUMA 6 OTV., PŘÍMÁ, TL. 1,0MM
0106320 | IMPLANTÁT KRANIÁLNÍ MODUS TRILOCK 2,0/2,3/2,5 M-4610 | DLAHA ZAMYKACÍ TRAUMA 20 OTV., PŘÍMÁ, TL. 1,0MM
0106321 | IMPLANTÁT MAXILLOFACIÁLNÍ MODUS TRILOCK 2,0/2,3/2,5M-461 | DLAHA ZAMYKACÍ ZYGOMATICKÁ, ,4 OTV., TL. 1,0MM
0106322 | IMPLANTÁT MAXILLOFACIÁLNÍ MODUS TRILOCK 2,0/2,3/2,5M-461 | DLAHA ZAMYKACÍ TRAUMA, 8 OTV., ZAHNUTÁ, TL. 1,0MM
0106323 | IMPLANTÁT MAXILLOFACIÁLNÍ MODUS TRILOCK 2,0/2,3/2,5M-462 | DLAHA ZAMYKACÍ L, 6 OTV., KRČEK 15MM, LEVÁ/PRAVÁ, UHE
0106324 | IMPLANTÁT MANDIBULÁRNÍ MODUS TRILOCK 2,0/2,3/2,5 M-4626 | DLAHA ZAMYKACÍ MŘÍŽKOVÁ, 4 OTV., TL. 1,0MM
0106325 | IMPLANTÁT MANDIBULÁRNÍ MODUS TRILOCK 2,0/2,3/2,5 M-4628/ | DLAHA ZAMYKACÍ MŘÍŽKOVÁ, 4+4 OTV., TL. 1,0MM, SYMETRI
0106327 | IMPLANTÁT MANDIBULÁRNÍ MODUS TRILOCK 2,0/2,3/2,5 M-4632 | DLAHA ZAMYKACÍ MŘÍŽKOVÁ, 3X2OTV., SQ,TL. 1,0MM
0106328 | IMPLANTÁT MANDIBULÁRNÍ MODUS TRILOCK 2,0/2,3/2,5 M-4634 | DLAHA ZAMYKACÍ MŘÍŽKOVÁ, 4X2OTV., SQ,TL. 1,0MM
0106329 | IMPLANTÁT MANDIBULÁRNÍ MODUS TRILOCK 2,0/2,3/2,5 M-4636 | DLAHA ZAMYKACÍ MŘÍŽKOVÁ, ZAHNUTÁ, 6X2OTV., TL. 1,0MM
0106330 | IMPLANTÁT KRANIÁLNÍ MODUS TRILOCK 2,0/2,3/2,5 M-4640 | DLAHA ZAMYKACÍ TRAUMA, 6OTV., PŘÍMÁ, PRODL. 9MM, TL.1
0106331 | IMPLANTÁT MANDIBULÁRNÍ MODUS TRILOCK 2,0/2,3/2,5 M-4642/ | DLAHA ZAMYKACÍ, ÚHLOVÁ, 4OTV., LEVÁ/PR
0106332 | IMPLANTÁT MANDIBULÁRNÍ MODUS TRILOCK 2,0/2,3/2,5 M-4646 | DLAHA ZAMYKACÍ, PENCILBONE, 8OTV., PRODL. 11MM, TL.
0106333 | IMPLANTÁT MANDIBULÁRNÍ MODUS TRILOCK 2,0/2,3/2,5 M-4648 | DLAHA ZAMYKACÍ, PENCILBONE, 10OTV., PRODL. 13MM, TL
0106334 | IMPLANTÁT MANDIBULÁRNÍ MODUS TRILOCK 2,0/2,3/2,5 M-4650 | DLAHA ZAMYKACÍ, PENCILBONE, 12OTV., PRODL. 11MM, TL
0106335 | IMPLANTÁT MANDIBULÁRNÍ MODUS TRILOCK 2,0/2,3/2,5 M-4654 | DLAHA ZAMYKACÍ KONDYLÁRNÍ TRAPEZOID, 4OTV., TL. 1,3MM
0106336 | IMPLANTÁT MANDIBULÁRNÍ MODUS TRILOCK 2,0/2,3/2,5 M-4656 | DLAHA ZAMYKACÍ KONDYLÁRNÍ TRAPEZOID, 4OTV., ANATOM.,T
0106337 | IMPLANTÁT MANDIBULÁRNÍ MODUS TRILOCK 2,0/2,3/2,5 M-4658 | DLAHA ZAMYKACÍ KONDYLÁRNÍ, DELTA, 4OTV., TL. 1,3MM
0106338 | IMPLANTÁT MANDIBULÁRNÍ MODUS TRILOCK 2,0/2,3/2,5 M-4660 | DLAHA ZAMYKACÍ, KONDYLÁRNÍ, TRAUMA, 4 OTV., KRČEK 7MM
0106339 | IMPLANTÁT MANDIBULÁRNÍ MODUS TRILOCK 2,0/2,3/2,5 M-4662 | DLAHA ZAMYKACÍ, KONDYLÁRNÍ, TRAUMA 4 OTV., KRČEK 9MM,
0106340 | IMPLANTÁT MANDIBULÁRNÍ MODUS TRILOCK 2,0/2,3/2,5 M-4664 | DLAHA ZAMYKACÍ, KONDYLÁRNÍ, TRAUMA 4 OTV., KRČEK 12MM
0106341 | IMPLANTÁT MANDIBULÁRNÍ MODUS TRILOCK 2,0/2,3/2,5 M-4670 | DLAHA ZAMYKACÍ 4 OTV., PŘÍMÁ
0106342 | IMPLANTÁT MANDIBULÁRNÍ MODUS TRILOCK 2,0/2,3/2,5 M-4672 | DLAHA ZAMYKACÍ 4 OTV., PŘÍMÁ, KRČEK 12MM
0106343 | IMPLANTÁT MANDIBULÁRNÍ MODUS TRILOCK 2,0/2,3/2,5 M-4674 | DLAHA ZAMYKACÍ 6 OTV., PŘÍMÁ, KRČEK 18MM
0106344 | IMPLANTÁT MANDIBULÁRNÍ MODUS TRILOCK 2,0/2,3/2,5 M-4676 | DLAHA ZAMYKACÍ 8 OTV., PŘÍMÁ, KRČEK 18MM
0106345 | IMPLANTÁT MANDIBULÁRNÍ MODUS TRILOCK 2,0/2,3/2,5 M-4678 | DLAHA ZAMYKACÍ 16 OTV., PŘÍMÁ
0106346 | IMPLANTÁT MANDIBULÁRNÍ MODUS TRILOCK 2,0/2,3/2,5 M-4680 | DLAHA ZAMYKACÍ 8 OTV., ZAHNUTÁ, KRČEK 18MM
0106348 | IMPLANTÁT MANDIBULÁRNÍ MODUS TRILOCK 2,0/2,3/2,5 M-4684 | DLAHA ZAMYKACÍ 16 OTV., ZAHNUTÁ
0106349 | IMPLANTÁT MANDIBULÁRNÍ MODUS TRILOCK 2,0/2,3/2,5 M-4686/ | DLAHA ZAMYKACÍ 19+5 OTV., LEVÁ/PRAVÁ,
0106350 | IMPLANTÁT MANDIBULÁRNÍ MODUS TRILOCK 2,0/2,3/2,5 M-4690 | DLAHA ZAMYKACÍ KONDYLÁRNÍ, 5 OTV., TL. 1,5MM
0106351 | IMPLANTÁT MANDIBULÁRNÍ MODUS TRILOCK 2,0/2,3/2,5 M-4692 | DLAHA ZAMYKACÍ KONDYLÁRNÍ, 6 OTV., TL. 1,5MM
0106356 | IMPLANTÁT KRANIÁLNÍ MODUS TRILOCK 2,0/2,3/2,5 | ŠROUB KORTIKÁLNÍ HD6, PRŮM. 2.0MM, L17/19MM M-5240.17
0106357 | IMPLANTÁT KRANIÁLNÍ MODUS TRILOCK 2,0/2,3/2,5 | ŠROUB KORTIKÁLNÍ HD6, PRŮM. 2.0MM, L21/23MM M-5240.21
0106358 | IMPLANTÁT KRANIÁLNÍ MODUS TRILOCK 2,0/2,3/2,5 | ŠROUB ZAMYKACÍ, HD6, PRŮM. 2.0MM, L5/6/7MM M-5245.05/
0106359 | IMPLANTÁT KRANIÁLNÍ MODUS TRILOCK 2,0/2,3/2,5 | ŠROUB ZAMYKACÍ, HD6, PRŮM. 2.0MM, L8/9/10MM M-5245.08
0106360 | IMPLANTÁT KRANIÁLNÍ MODUS TRILOCK 2,0/2,3/2,5 | ŠROUB ZAMYKACÍ, HD6, PRŮM. 2.0MM, L9MM M-5245.09
0106361 | IMPLANTÁT KRANIÁLNÍ MODUS TRILOCK 2,0/2,3/2,5 | ŠROUB ZAMYKACÍ, HD6, PRŮM. 2.0MM, L10MM M-5245.10
0106362 | IMPLANTÁT KRANIÁLNÍ MODUS TRILOCK 2,0/2,3/2,5 | ŠROUB ZAMYKACÍ, HD6, PRŮM. 2.0MM, L12MM M-5245.12
0106363 | IMPLANTÁT KRANIÁLNÍ MODUS TRILOCK 2,0/2,3/2,5 | ŠROUB KORTIKÁLNÍ HD6, PRŮM. 2.3MM, L5MM M-5250.05
0106364 | IMPLANTÁT KRANIÁLNÍ MODUS TRILOCK 2,0/2,3/2,5 | ŠROUB KORTIKÁLNÍ HD6, PRŮM. 2.3MM, L7/9MM M-5250.07/0
0106365 | IMPLANTÁT KRANIÁLNÍ MODUS TRILOCK 2,0/2,3/2,5 | ŠROUB KORTIKÁLNÍ HD6, PRŮM. 2.3MM, L12MM M-5250.12
0106366 | IMPLANTÁT KRANIÁLNÍ MODUS TRILOCK 2,0/2,3/2,5 | ŠROUB KORTIKÁLNÍ HD6, PRŮM. 2.3MM, L14/16MM M-5250.14
0106367 | IMPLANTÁT KRANIÁLNÍ MODUS TRILOCK 2,0/2,3/2,5 | ŠROUB ZAMYKACÍ, HD6, PRŮM. 2.3MM, L7/8/9MM M-5255.07/
0106368 | IMPLANTÁT KRANIÁLNÍ MODUS TRILOCK 2,0/2,3/2,5 | ŠROUB ZAMYKACÍ, HD6, PRŮM. 2.3MM, L10/12MM M-5255.10/
0106369 | IMPLANTÁT KRANIÁLNÍ MODUS TRILOCK 2,0/2,3/2,5 | ŠROUB ZAMYKACÍ, HD6, PRŮM. 2.3MM, L14/16MM M-5255.14/
0106370 | IMPLANTÁT KRANIÁLNÍ MODUS TRILOC 2,0/2,3/2,5 | ŠROUB ZAMYKACÍ, HD6, SPONGYÓZNÍ, PRŮM. 2.3,L10/12/14M
0106371 | IMPLANTÁT KRANIÁLNÍ MODUS TRILOCK 2,0/2,3/2,5 | ŠROUB ZAMYKACÍ, HD6, PRŮM. 2.5MM, L9/10MM M-5265.09/1
0106372 | IMPLANTÁT KRANIÁLNÍ MODUS TRILOCK 2,0/2,3/2,5 | ŠROUB ZAMYKACÍ, HD6, PRŮM. 2.5MM, L12/14/16MM M-5265.
0106373 | SYSTÉM DISTRAKČNÍ MANDIBULÁRNÍ MODUS MDO 1,5 M-4 | LE FORT DISTRAKTOR PRŮM. 4MMX10/15/20MM
0106374 | SYSTÉM DISTRAKČNÍ MANDIBULÁRNÍ MODUS MDO 2,0 M-4 | LE FORT DISTRAKTOR PRŮM. 5MMX10/15/20MM
0106376 | SYSTÉM DISTRAKČNÍ MANDIBULÁRNÍ MODUS MDO 1,5/2,0 | LE FORT SPOJKA FLEXIBILNÍ (KARUSEL) PRŮM. 3.5X40MM
0106377 | SYSTÉM DISTRAKČNÍ MANDIBULÁRNÍ MODUS MDO 1,5/2,0 | LE FORT SPOJKA FLEXIBILNÍ (KARUSEL) PRŮM. 3.5X60MM
0106378 | SYSTÉM DISTRAKČNÍ MANDIBULÁRNÍ MODUS MDO 1,5/2,0 | LE FORT SPOJKA FLEXIBILNÍ (KARUSEL) PRŮM. 3.5X80MM
0106379 | SYSTÉM DISTRAKČNÍ ALVEOLÁRNÍ MODUS ARS 1,5 M-4952/54/56 | DISTRAKTOR V, PRŮM. 3.5X6/10/15MM, JEDNOSMĚRNÝ
0106380 | SYSTÉM DISTRAKČNÍ ALVEOLÁRNÍ MODUS ARS 1,5 M-4964/66 | DISTRAKTOR V2, PRŮM. 3.5X10/15MM, DVOUSMĚRNÝ
0106381 | SYSTÉM DISTRAKČNÍ MANDIBULÁRNÍ MODUS MDO 1,5 M-4 | LE FORT DLAHA ADAPTAČNÍ 5 OTV., PŘÍMÁ, LEVÁ/PRAVÁ
0106382 | SYSTÉM DISTRAKČNÍ MANDIBULÁRNÍ MODUS MDO 1,5 M-4 | LE FORT DLAHA ADAPTAČNÍ 4 OTV., PŘÍMÁ
0106383 | SYSTÉM DISTRAKČNÍ MANDIBULÁRNÍ MODUS MDO 1,5 M-4 | LE FORT DLAHA ADAPTAČNÍ 6 OTV., T LEVÁ, PRAVÁ
0106384 | SYSTÉM DISTRAKČNÍ MANDIBULÁRNÍ MODUS MDO 1,5 M-4 | LE FORT DLAHA ADAPTAČNÍ 8 OTV., H
0106385 | SYSTÉM DISTRAKČNÍ MANDIBULÁRNÍ MODUS MDO 1,5 M-4 | LE FORT DLAHA ADAPTAČNÍ PRO HRANU DÁSNĚ
0106386 | SYSTÉM DISTRAKČNÍ MANDIBULÁRNÍ MODUS MDO 1,5 M-4 | LE FORT DLAHA ADAPTAČNÍ LE FORT I, LEVÁ/PRAVÁ
0106387 | SYSTÉM DISTRAKČNÍ MANDIBULÁRNÍ MODUS MDO 2,0 M-4 | LE FORT DLAHA ADAPTAČNÍ 4 OTV., PŘÍMÁ
0106388 | SYSTÉM DISTRAKČNÍ MANDIBULÁRNÍ MODUS MDO 2,0 M-4 | LE FORT DLAHA ADAPTAČNÍ 6 OTV., T LEVÁ/PRAVÁ
0106389 | SYSTÉM DISTRAKČNÍ MANDIBULÁRNÍ MODUS MDO 2,0 M-4 | LE FORT DLAHA ADAPTAČNÍ 8 OTV., H
0106390 | SYSTÉM DISTRAKČNÍ MANDIBULÁRNÍ MODUS MDO 2,0 M-4 | LE FORT DLAHA ADAPTAČNÍ LE FORT II/III, LEVÁ/PRAVÁ
0106391 | SYSTÉM DISTRAKČNÍ MANDIBULÁRNÍ MODUS MDO 2,0 M-4 | LE FORT ŠABLONA VRTACÍ LE FORT II/III, LEVÁ/PRAVÁ
0106392 | IMPLANTÁT KRANIÁLNÍ MODUS MESH 0,9 M-4400/06 | SÍŤ 55X55X0,1/0,2 MM
0106393 | IMPLANTÁT KRANIÁLNÍ MODUS MESH 0,9 M-4402/08 | SÍŤ 55X110X0,1/0,2 MM
0106394 | IMPLANTÁT KRANIÁLNÍ MODUS MESH 0,9 M-4404/10 | SÍŤ 90X150X0,1/0,2 MM
0106395 | IMPLANTÁT KRANIÁLNÍ MODUS MESH 1,5 M-4412/18 | SÍŤ 55X55X0,1/0,2 MM
0106396 | IMPLANTÁT KRANIÁLNÍ MODUS MESH 1,5 M-4414/20 | SÍŤ 55X110X0,1/0,2 MM
0106397 | IMPLANTÁT KRANIÁLNÍ MODUS MESH 1,5 M-4416/22 | SÍŤ 90X150X0,1/0,2 MM
0106398 | IMPLANTÁT KRANIÁLNÍ MODUS MESH VARIO M-4424 | SÍŤ 55X55X0,3MM
0106399 | IMPLANTÁT KRANIÁLNÍ MODUS MESH VARIO M-4426 | SÍŤ 55X110X0,3MM
0106400 | IMPLANTÁT ORBITÁLNÍ MODUS 1,5 M-4430 | DLAHA ORBITÁLNÍ MALÁ
0106401 | IMPLANTÁT ORBITÁLNÍ MODUS 1,5 M-4432 | DLAHA ORBITÁLNÍ VELKÁ
0106402 | DLAHA TTS TTS-1002 | 52 X 0,2MM
0106403 | DLAHA TTS TTS-1004 | 100 X 0,2MM
0106483 | KOTVA HARPUNOVITÁ STEHOVÁ | SE ZAVADĚČEM, DVOUSTEHOVÁ, KRÁTKÁ RUKOJEŤ, 902923
0106485 | KOTVA HARPUNOVITÁ STEHOVÁ | DVOUSTEHOVÁ S BEZMANŽETOVÝM ZAVADĚČEM, 902929
0106492 | KOTVA HARPUNOVITÁ S MAXBRAID STEHEM | SE DVĚMA DVOUSTEHOVÝMI, 902937
0106553 | PODLOŽKA TKÁŇOVÁ NEPROFILOVANÁ | 14MM, 904414; 18MM, 904418; 20MM, 904420
0106554 | PODLOŽKA TKÁŇOVÁ NEPROFILOVANÁ | PLOCHÁ 18MM, 904428
0106564 | ŠROUB SPONGIÓZNÍ | 904530-904570
0106576 | HŘEB PRO FIXACI CHRUPAVKY RESORBOVATELNÝ | HŘEB 948900-948926
0106676 | DLAHA KYČELNÍ SE SLOTEM STANDARDNÍ HLAHA, OCEL | 2-12 OTVORŮ, 130-150ST., 597002S-092S
0106677 | DLAHA KYČELNÍ SE SLOTEM STANDARDNÍ HLAHA, OCEL | 2-5 OTVORŮ, 130-150ST., 597202S-245S
0106678 | DLAHA KYČELNÍ BEZ SLOTU STANDARDNÍ HLAHA, OCEL | 2-12 OTVORŮ, 130-150ST., 597102S-192S
0106680 | DLAHA KYČELNÍ BEZ SLOTU STANDARDNÍ HLAHA, OCEL | 2-5 OTVORŮ, 130-150ST., 597254S-295S
0106748 | DLAHA TIBIÁLNÍ TITANOVÁ K HTO, ÚHLOVĚ STABILNÍ | 4 OTV., LT200T
0106749 | BLOČEK VYMEZOVACÍ, TITANOVÝ K DLAZE HTO, S FIXAČNÍM ŠROUBEM | SPACER, VEL. 5-16MM, LT 205 T-LT 210T
0106750 | ŠROUB KORTIKÁLNÍ, ÚHLOVĚ STABILNÍ, HTO, TITAN, PR.4,5MM | DÉLKA 30-55MM, LT 222 T-LT 255 T
0106751 | ŠROUB SPONGIOZNÍ, ÚHLOVĚ STABILNÍ, HTO, TITAN, PR.6MM | DÉLKA 40-78MM, LT 264 T-LT 308 T
0106757 | SÍŤKA KÝLNÍ INGUINÁLNÍ EXTRAPERITONEÁLNÍ KUGEL,OTEVŘENÝ PŘÍSTUP | PP NEVSTŘEBATELNÁ OVÁL MALÝ 8CM X 12CM,0010101
0106758 | SÍŤKA KÝLNÍ INGUINÁLNÍ EXTRAPERITONEÁLNÍ KUGEL,OTEVŘENÝ PŘÍSTUP | PP NEVSTŘEBATELNÁ OVÁL VELKÝ 14CM X 18CM,0010102
0106760 | SÍŤKA KÝLNÍ INGUINÁLNÍ EXTRAPERITONEÁLNÍ KUGEL,OTEVŘENÝ PŘÍSTUP | PP NEVSTŘEBATELNÁ KRUH VELKÝ 12CM,0010104
0106761 | SÍŤKA KÝLNÍ INGUINÁLNÍ EXTRAPERITONEÁLNÍ KUGEL,OTEVŘENÝ PŘÍSTUP | PP NEVSTŘEBATELNÁ OVÁL STŘEDNÍ 11CM X 14CM,0010105
0106766 | SÍŤKA INGUINÁLNÍ EXTRAPERITONEÁLNÍ KUGEL OTEVŘENÝ PŘÍSTUP | PP NEVSTŘEBATELNÁ OVÁL STŘEDNÍ S PÁSKEM 9,5CM X 13CM,0115816
0106768 | SÍŤKA KÝLNÍ VENTRÁLNÍ DULEX INTRAPERITONEÁLNÍ | SÍŤKA NEVSTŘEB.EPTFE,TLOUŠŤKA 1MM 8CM X 12CM OBDÉLNÍK 0108121
0106769 | SÍŤKA KÝLNÍ VENTRÁLNÍ DULEX INTRAPERITONEÁLNÍ | SÍŤKA NEVSTŘEB.EPTFE,TLOUŠŤKA 1MM OVÁL 10CM X 15CM, 0110151
0106770 | SÍŤKA KÝLNÍ VENTRÁLNÍ DULEX INTRAPERITONEÁLNÍ | SÍŤKA NEVSTŘEB.EPTFE,TLOUŠŤKA 1MM, 15CM X 19CM, OVÁL 0115191
0106772 | SÍŤKA KÝLNÍ VENTRÁLNÍ DULEX INTRAPERITONEÁLNÍ | SÍŤKA NEVSTŘEB.EPTFE,TLOUŠŤKA 1MM, 20CM X 30CM OBDÉLNÍK 0120301
0106774 | SÍŤKA KÝLNÍ VENTRÁLNÍ DULEX INTRAPERITONEÁLNÍ | SÍŤKA NEVSTŘEB.EPTFE,TLOUŠŤKA 2MM, 10CM X 15CM OVÁL 0110152
0106775 | SÍŤKA KÝLNÍ VENTRÁLNÍ DULEX INTRAPERITONEÁLNÍ | SÍŤKA NEVSTŘEB.EPTFE,TLOUŠŤKA 2MM, 15CM X 19CM OVÁL 0115192
0106776 | SÍŤKA KÝLNÍ VENTRÁLNÍ DULEX INTRAPERITONEÁLNÍ | SÍŤKANEVSTŘEB.EPTFE,TLOUŠŤKA 2MM, 18CM X 24CM OBDÉLNÍK 0118242
0106781 | SÍŤKA KÝLNÍ VENTRÁLNÍ COMPOSIX E/X, LAPAROSKOP. INTRAPERITONEÁLNÍ | ELIPSA 15CM X 20CM,0123680,PP+EPTFE NEVSTŘEB.
0106782 | SÍŤKA KÝLNÍ VENTRÁLNÍ COMPOSIX E/X, LAPAROSKOP. INTRAPERITONEÁLNÍ | ELIPSA 18CM X 23CM,0123790,PP+EPTFE NEVSTŘEB.
0106784 | SÍŤKA KÝLNÍ VENTRÁLNÍ COMPOSIX E/X, LAPAROSKOP. INTRAPERITONEÁLNÍ | ELIPSA, 25CM X 33CM,0123113,PP+EPTFE NEVSTŘEB.
0106785 | SÍŤKA KÝLNÍ VENTRÁLNÍ COMPOSIX E/X, LAPAROSKOP. INTRAPERITONEÁLNÍ | OBDÉLNÍK,25CM X 36CM,0123114,PP+EPTFE NEVSTŘEB.
0106804 | SÍŤKA KÝLNÍ PARASTOMÁLNÍ PARASTOMAL INTRAPER. | NEVSTŘEB.PP/EPTFE OVÁL 12CMX15CM S OTVOREM 28-35MM 0118001; 35-45MM 0118002
0106822 | NÁHRADA KYČELNÍHO KLOUBU ISIS II-JAMKA NECEMENTOVANÁ | JÁDRO PEHD,PR.28 HA05/2A/1/2839,2844,2852
0106824 | NÁHRADA KYČELNÍHO KLOUBU ISIS II-JAMKA NECEMENTOVANÁ | JÁDRO PEHD,PR.28,ANTILUX. HA05/2A/1M2839,M2844,M2852
0106826 | NÁHRADA KYČELNÍHO KLOUBU KRČEK VYMĚNITELNÝ - TNR | TA6V4 ELI,KRČEK 10/12 KRÁTKÝ,STŘEDNÍ,DLOUHÝ,HA02/1A/3ZA1-3
0106828 | NÁHRADA KYČELNÍHO KLOUBU ŠROUB ZÁVRTNÝ - TNR | TA6V4 ELI,PR.4,DÉLKA 30-60,HA08/1A/3/4-30,35,40,45,50,55,60
0106829 | NÁHRADA KYČELNÍHO KLOUBU ŠROUB ZÁVRTNÝ - TNR | TA6V4 ELI,PR.4,5-DÉLKA 30-60,HA08/1A/3/4,5-30,35,40,45,50,55,60
0106830 | NÁHRADA KYČELNÍHO KLOUBU ŠROUB ZÁVRTNÝ - TNR | TA6V4 ELI,PR.5-DÉLKA 30-60,HA08/1A/3/5-30,35,40,45,50,55,60
0106831 | NÁHRADA KYČELNÍ ANA NOVA MII DŘÍK COATED PRAVÝ | VEL.1,2,3 ČÍSLO POL. 91311, 91312, 91313
0106832 | NÁHRADA KYČELNÍ ANA NOVA MII DŘÍK COATED PRAVÝ | VEL. 4,5,6,7,8 ČÍSLO POL. 91314; .15,.16;.17;.18
0106833 | NÁHRADA KYČELNÍ ANA NOVA MII DŘÍK COATED PRAVÝ | VEL. 9,10,11 ČÍSLO POL. 91319;.20;.21
0106834 | NÁHRADA KYČELNÍ ANA NOVA MII DŘÍK COATED LEVÝ | VEL.1,2,3 ČÍSLO POL. 91341, 91342, 91343
0106835 | NÁHRADA KYČELNÍ ANA NOVA MII DŘÍK COATED LEVÝ | VEL. 4,5,6,7,8 ČÍSLO POL. 91344; .45,.46;.47;.48
0106836 | NÁHRADA KYČELNÍ ANA NOVA MII DŘÍK COATED LEVÝ | VEL. 9,10,11 ČÍSLO POL. 91349;.50;.51
0106837 | ROUŠKA POPÁLENINOVÁ KOOLABURN - ZV 79111;06713 | STERILNÍ, CHLADÍCÍ, NA PRST, 2,5 X 90CM, 136
0106838 | ROUŠKA POPÁLENINOVÁ KOOLABURN - ZV 79111;06713 | STERILNÍ, CHLADÍCÍ, NA TĚLO, 60 X 90CM, 2436
0106839 | ROUŠKA POPÁLENINOVÁ KOOLABURN - ZV 79111;06713 | STERILNÍ, CHLADÍCÍ, NA OBLIČEJ, 35 X 45CM, 2435
0106840 | ROUŠKA POPÁLENINOVÁ KOOLABURN - ZV 79111;06713 | STERILNÍ, CHLADÍCÍ, 127 X 183CM, 5072
0106842 | ROUŠKA POPÁLENINOVÁ KOOLABURN - ZV 79111;06713 | STERILNÍ, CHLADÍCÍ, 173 X 183CM, 6872
0106843 | ROUŠKA POPÁLENINOVÁ KOOLABURN - ZV 79111;06713 | STERILNÍ, CHLADÍCÍ, NA NOHU, 20 X 90CM, 836
0106844 | NÁHRADA RAMENNÍHO KLOUBU GLOBAL AP - DŘÍK HUMERÁLNÍ CEMENTOVANÝ | BĚŽNÝ 6-16 MM,PRODLOUŽENÝ8-14MM,113006000-113016000,113008010-113014010
0106845 | NÁHRADA RAMENNÍHO KLOUBU GLOBAL AP - DŘÍK HUMERÁLNÍ NECEMENTOVANÝ | 6-16MM, 113006200-113016200
0106846 | NÁHRADA RAMENNÍHO KLOUBU GLOBAL AP - HLAVICE HUMERÁLNÍ NECEMENTOVANÁ | DÉL. 40,44,48,52,56MM, VELIKOST 15,18,21MM,113040500-113056520
0106847 | NÁHRADA RAMENNÍHO KLOUBU GLOBAL AP - HLAVICE HUMERÁLNÍ EXCENTRICKÁ | NECEMENTOVANÁ,DÉL. 40,44,48,52,56MM, VELIKOST 15,18,21MM,113040600-113056620
0106848 | NÁHRADA RAMENNÍHO KLOUBU GLOBAL AP | KRČEK FIXNÍ NECEMENTOVANÝ, 113000000
0106854 | HŘEB HUMERÁLNÍ VERSANAIL UNIVERSÁLNÍ | DÉL.7-9MM, VEL.200-300MM,181707201-301,181708201-301,181709201-301
0106855 | HŘEB HUMERÁLNÍ PROXIMÁLNÍ VERSANAIL | 8X150MM, 10X150MM, 181808015,181810015
0106858 | ŠROUB KORTIKÁLNÍ VERSANAIL | VEL. 3.5MM, DÉL. 20MM-40MM, 181935020-040
0106859 | ŠROUB SPONGIÓZNÍ VERSANAIL | VEL. 4.8MM, DÉL. 30-76MM, 181948030-076
0106860 | ŠROUB FEMORÁLNÍ VERSANAIL UNIVERÁLNÍ | VEL. 8MM, DÉLKA 28-50CM,181308280-500
0106861 | ŠROUB FEMORÁLNÍ VERSANAIL UNIVERÁLNÍ | VEL. 9MM, DÉLKA 28-50CM, 181309280-500
0106862 | ŠROUB FEMORÁLNÍ VERSANAIL UNIVERÁLNÍ | VEL. 10MM, DÉLKA 28-50CM, 181310280-500
0106863 | ŠROUB FEMORÁLNÍ VERSANAIL UNIVERÁLNÍ | VEL. 11MM, DÉLKA 28-50CM, 181311280-500
0106864 | ŠROUB FEMORÁLNÍ VERSANAIL UNIVERÁLNÍ | VEL. 12 MM, DÉLKA 28-50CM, 181312280-500
0106865 | ŠROUB FEMORÁLNÍ VERSANAIL UNIVERÁLNÍ | VEL. 12 MM, DÉLKA 28-50CM, 181313280-500
0106866 | ŠROUB FEMORÁLNÍ VERSANAIL UNIVERÁLNÍ | VEL. 15 MM, DÉLKA 28-50CM, 181315280-500
0106867 | ZÁTKA HŘEBU VERSANAIL KONCOVÁ ZAPUŠTĚNÁ | 181200001
0106868 | HŘEB TIBIÁLNÍ VERSANAIL | VEL. 8MM, DÉL. 25.5 - 43.5 CM, 181208255-181208435
0106869 | HŘEB TIBIÁLNÍ VERSANAIL | VEL. 9MM, DÉL. 24 - 43.5 CM, 181209240-181209435
0106872 | HŘEB TIBIÁLNÍ VERSANAIL | VEL. 12MM, DÉL. 25.5 - 43.5 CM, 181212255-181212435
0106873 | HŘEB TIBIÁLNÍ VERSANAIL | VEL. 13MM, DÉL. 25.5 - 43.5 CM, 181213255-181213435
0106874 | ZÁTKA K HŘEBU TIBIÁLNÍMU VERSANAIL | ZÁTKA KONCOVÁ, 181300001,02,05,10,15
0106885 | SÍŤKA KÝLNÍ VENTRÁLNÍ COMPOSIX L/P MESH, LAPAROSKOP. INTRAPER. | NEVSTŘEB.PP/EPTFE KRUH 11,4 CM,0134450
0106888 | SÍŤKA KÝLNÍ VENTRÁLNÍ COMPOSIX L/P MESH, LAPAROSKOP. INTRAPER. | NEVSTŘEB.PP/EPTFE OVÁL 15,9 X 26,1 CM,0134610
0106890 | SÍŤKA KÝLNÍ VENTRÁLNÍ COMPOSIX L/P MESH, LAPAROSKOP. INTRAPER. | NEVSTŘEB.PP/EPTFE ELIPSA 21,0 X 26,1 CM,0134810
0106891 | SÍŤKA KÝLNÍ VENTRÁLNÍ COMPOSIX L/P MESH, LAPAROSKOP. INTRAPER. | NEVSTŘEB.PP/EPTFE ELIPSA 26,1 X 33,7 CM,0134113
0106916 | NÁHRADA KOLENNÍHO KLOUBU MODULÁRNÍ REVIZNÍ | AUGMENTACE TIBIÁLNÍ TITAN,Z01230-6445-07000,.-6845-.,.-7245-.,.-7645-.
0106917 | NÁHRADA KOLENNÍHO KLOUBU MODULÁRNÍ REVIZNÍ | AUGMENTACE TIBIÁLNÍ TITAN,Z01230-6445-15000,.-6845-.,.-7245-.,.7645-.
0106920 | JEHLA BIOPTICKÁ ACECUT | DO PISTOLE, VEL. 14, 16, 18 G, ACE-VEL.DÉLKA
0106921 | JEHLA BIOPTICKÁ | TOPCUT JEHLA PRO PISTOLI, VEL. 14,16,18, DÉLKA 100,150,200 MM, TOP/AC-VEL.DÉLKA
0106956 | MATICE TI | PRO KONDYLÁRNÍ ŠROUB; M 5 X 16; 21; 26 MM 129778963;-8973;-8983
0106983 | DLAHA PŘÍMÁ ÚHLOVĚ STABILNÍ TI | OTV 4 - 12; D=75 - 195MM; 129779333 - 9413
0107099 | DLAHA NOHA MINI FRAGMENT OCEL TITAN | DLAHA NA HALLUX VALGUS, INTRAMEDULÁRNÍ 0X.282.206
0107127 | DLAHA STOFFELLA PRO HALUX | 3MM 11-5001/53; 5MM 11-5001/55; 7MM 11-5001/57
0107128 | ŠROUB KŘÍŽOVÝ OCEL | 18MM 11-5001/18;20MM 11-5001/20;22MM 11-5001/22;24MM 11-5001/24;26MM 11-5001/26
0107190 | DLAHA KOMPRESNÍ KYČELNÍ C.S.P. INOX 316 L | 130ST,140ST PR.50MM,1-8 OTV,PR.35MM,1-8 OT,M221301-08,M251301-08,M231401-M231408
0107192 | ŠROUB KOMPRESNÍ NA DLAHU KYČELNÍ C.S.P. INOX 316 L | DÉLKA 60,65,70,75,80,85,90,95,100,105,110,M22TC60-M22TC110
0107210 | SET NA LÉČBU PÁNEVNÍHO DNA NAZCA R | SÍŤKA+ZAVADĚČ NA REKONSTRUKCI PÁNEVNÍHO DNA - ZADNÍ ODDÍL-KIT.NAZCA R
0107212 | NÁHRADA KOLENNÍHO KLOUBU SYSTÉM SCORPIO CEMENT. | KOMPONENTA FEMORÁLNÍ COCR,NRG PS, 81-4403L/R AŽ 4413L/R
0107214 | NÁHRADA KOLENNÍHO KLOUBU SYSTÉM SCORPIO | VLOŽKA PE+COCR DRÁT TIBIÁLNÍ NRG PS, 82-3-0308 AŽ 82-3-1124
0107224 | ŠROUB KOMPRESNÍ KANYLOVANÝ, TI | 18180001S
0107225 | ZÁSLEPKA PR.12M/5-15MM, TI | 18180005S-15S
0107226 | HŘEB PRO ARTRODÉZU HLEZNA, TI | PR.10-12MM / 150-300MM, 18181015S-18191230S
0107236 | DLAHA ROVNÁ 24 OTVORŮ PRO OSTEOSYNTÉZU STERNA | 71-2638
0107238 | DLAHA T 5 OTVORŮ PRO OSTEOSYNTÉZU STERNA | 71-2648
0107259 | NÁHRADA RAMENNÍHO KLOUBU GLOBAL AP NECEMENT. | KOMPONENTA GLENOIDNÍ S KÝLEM, VEL.40XS-56XL,113793026-113799026
0107260 | NÁHRADA KOLENNÍHO KLOUBU LCS COMPLETE CEMENTOVANÁ REVIZNÍ | KOMPONENTA FEMORÁLNÍ COCR,MODULÁRNÍ,1294-4X-010 AŽ-070 (X=1,2)
0107262 | NÁHRADA KOLENNÍHO KLOUBU LCS COMPLETE NECEMENTOVANÁ REVIZNÍ | POUZDRO FEMORÁLNÍ COCR,VEL.20-46MM, 1294-53-100 AŽ-140
0107271 | DLAHA TI | 4AŽ5OTV;TLOUŠŤKA 0.6MM;PRO ŠR.PRŮM.1.5MM; 25-301-01AŽ05
0107274 | SÍŤ MIKRO PRO RUKU TI | 2X4 OTV;ROVNÁ;TL.0.6MM;PRO ŠR.PRŮM.1.5MM;OBJ.Č.:26-106-88
0107277 | SÍŤ MINI PRO RUKU TI | 2X4 OTVORY;ROVNÁ;TL.1.0MM; PRO ŠR.PRŮM.2.0MM;OBJ.Č.:26-110-88
0107278 | SÍŤ MIDI PRO RUKU TI | 2X4 OTV;ROVNÁ;TL.1.2MM;PRO ŠR.PRŮM.2.3MM;OBJ.Č.:26-120-88
0107279 | SÍŤ LPS-MINI PRO RUKU TI, UHL.STABIL. | 2X4 OTVORY; ROVNÁ; TLOUŠŤKA 1.0MM; OBJ.Č.: 26-111-88
0107280 | SÍŤ LPS-MIDI PRO RUKU TI, UHL.STABIL. | 2X4 OTVORY; ROVNÁ; TLOUŠŤKA 1.2MM; OBJ.Č.: 26-121-88
0107300 | DLAHA RADIÁLNÍ MATLOCK TI, UHL.STABIL. | PALMÁRNÍ;ÚZKÁ;EXTRA DLOUHÁ;PR/LE;TL.1.5MM;OBJ.Č.:26-274-10A11
0107304 | DLAHA D.M.S. OCEL | DÉL.SPOJKY 34MM;5OTV;ÚHL.NASTAV.85°-155°;OBJ.Č.:25-181-05
0107368 | IMPLANTÁT MAXILLOFACIÁLNÍ CMF 1.5 | Z TVAR LEVÝ,PRAVÝ 01-7083, 01-7085, 01-7087, 01-7084, 01-7086, 01-7088, T TVAR
0107378 | IMPLANTÁT MAXILLOFACIÁLNÍ CMF 1.5 | T TVAR 100 LEVÝ, 01-7094
0107383 | IMPLANTÁT ORBITÁLNÍ 1.5 | N.O.E. PŘEDTVAROVANÝ, 01-7109
0107389 | IMPLANTÁT MAXILLOFACIÁLNÍ CMF 1.5 | H TVAR, 01-7135
0107390 | IMPLANTÁT KRANIÁLNÍ 1.5 | PANEL 80X53X0,6MM, 01-7180
0107393 | IMPLANTÁT KRANIÁLNÍ 1.5 | SÍŤKA 206X123X0,3MM,6MM, 01-7250, 01-7251
0107395 | IMPLANTÁT KRANIÁLNÍ 1.5 | KRANIOSÍŤKA 13MM, 01-7316
0107404 | IMPLANTÁT MAXILLOFACIÁLNÍ CMF 2.0 | L TVAR PRAVÝ, 01-9230, L TVAR LEVÝ, 01-9231
0107406 | IMPLANTÁT MAXILLOFACIÁLNÍ CMF 2.0 | L TVAR PRAVÝ 3X3, 01-9264,L TVAR LEVÝ 3X3, 01-9265
0107413 | IMPLANTÁT MAXILLOFACIÁLNÍ CMF 2.0 | BSSO 4 OTVORY, 01-9222
0107414 | IMPLANTÁT MAXILLOFACIÁLNÍ CMF 2.0 | BSSO 6 OTVORY, 01-9224
0107415 | IMPLANTÁT MAXILLOFACIÁLNÍ CMF 2.0 | KOMPRESNÍ 4 OTVORY, 01-9282,KOMPRESNÍ 4 OTVORY DLOUHÝ, 01-9284
0107416 | IMPLANTÁT MAXILLOFACIÁLNÍ CMF 2.0 | KOMPRESNÍ 6 OTVORŮ, 01-9286,KOMPRESNÍ 8 OTVORŮ, 01-9287
0107418 | IMPLANTÁT MAXILLOFACIÁLNÍ CMF 2.0 | DLAHA, 01-9281
0107419 | IMPLANTÁT MAXILLOFACIÁLNÍ CMF 2.0 | 8 OTVORŮ ROVNÝ, 01-9291
0107421 | IMPLANTÁT MAXILLOFACIÁLNÍ CMF 2.0 | 6 OTVORŮ ROVNÝ, 01-9289
0107423 | IMPLANTÁT MAXILLOFACIÁLNÍ CMF 2.0 | 8 OTVORŮ LOMENÝ, 01-9229
0107426 | IMPLANTÁT MAXILLOFACIÁLNÍ CMF 2.0 | 40 OTVORŮ ROVNÝ, 01-9220
0107427 | IMPLANTÁT MAXILLOFACIÁLNÍ CMF 2.0 | V TVAR, 01-9235
0107428 | IMPLANTÁT MAXILLOFACIÁLNÍ CMF 2.0 | Y TVAR, 01-9250,Y TVAR STŘEDNÍ, 01-9253
0107429 | IMPLANTÁT MAXILLOFACIÁLNÍ CMF 2.0 | Y TVAR DLOUHÝ, 01-9251
0107436 | IMPLANTÁT MANDIBULÁRNÍ LOCKING RECON 2.4 | DLAHA ROVNÁ 6 OTVORŮ, 24-4506
0107437 | IMPLANTÁT MANDIBULÁRNÍ LOCKING RECON 2.4 | DLAHA ROVNÁ 12 OTVORŮ, 24-4512
0107438 | IMPLANTÁT MANDIBULÁRNÍ LOCKING RECON 2.4 | DLAHA ROVNÁ 18 OTVORŮ, 24-4518
0107439 | IMPLANTÁT MANDIBULÁRNÍ LOCKING RECON 2.4 | DLAHA ROVNÁ 24 OTVORŮ, 24-4524
0107440 | IMPLANTÁT MANDIBULÁRNÍ LOCKING RECON 2.4 | DLAHA ÚHEL 5X11 OTVORŮ LEVÁ, 24-4540,DLAHA ÚHEL 5X11 OTVORŮ PRAVÁ, 24-4541
0107442 | IMPLANTÁT MANDIBULÁRNÍ LOCKING RECON 2.4 | DLAHA ÚHEL 5X24X5 OTVORŮ, 24-4544
0107443 | IMPLANTÁT MANDIBULÁRNÍ LOCKING RECON 2.4 | DLAHA ÚHEL 5X24X5 OTVORŮ S KONDYLEM, 24-4545
0107445 | SYSTÉM DISTRAKČNÍ ALVEOLÁRNÍ | JEDNODUCHÝ 10MM, 01-3320
0107446 | SYSTÉM DISTRAKČNÍ ALVEOLÁRNÍ | JEDNODUCHÝ 15MM, 01-3324
0107447 | SYSTÉM DISTRAKČNÍ ALVEOLÁRNÍ | JEDNODUCHÝ 20MM, 01-3328
0107448 | SYSTÉM DISTRAKČNÍ ALVEOLÁRNÍ | MULTI 10MM, 01-3330
0107449 | SYSTÉM DISTRAKČNÍ ALVEOLÁRNÍ | MULTI 15MM, 01-3334
0107450 | SYSTÉM DISTRAKČNÍ ALVEOLÁRNÍ | MULTI 20MM, 01-3338
0107451 | SYSTÉM DISTRAKČNÍ ALVEOLÁRNÍ | PODLOŽKA 1MM, 01-3271
0107452 | SYSTÉM DISTRAKČNÍ ALVEOLÁRNÍ | PODLOŽKA 2MM, 01-3272
0107674 | NÁHRADA KYČELNÍ ICON RESURFACING NECEMENT | JAMKA COCRMO; VEL.2-10; PR.46/40 - 64/56MM; 115.146 AŽ 115.164
0107679 | NÁHRADA KOLENNÍHO KLOUBU SYSTÉM SCORPIO | VLOŽKA TIB.PE+COCR DRÁT NRG PS X3 82-7-0308 AŽ 82-7-1124
0107737 | IMPLANTÁT SPINÁLNÍ SYSTÉM TL HRUD.BED.ZADNÍ | ŠROUB POLYAXIÁLNÍ PEDIKULÁRNÍ TI,4,5,I02045XX(XX=25-45MM)
0107738 | IMPLANTÁT SPINÁLNÍ SYSTÉM TL HRUD.BED.ZADNÍ | ŠROUB POLYAXIÁLNÍ PEDIKULÁRNÍ TI 5,5,I02055XX(XX=30-50MM)
0107739 | IMPLANTÁT SPINÁLNÍ SYSTÉM TL HRUD.BED.ZADNÍ | ŠROUB POLYAXIÁLNÍ PEDIKULÁRNÍ TI 6,5,I02065XX(XX=35-55)
0107740 | IMPLANTÁT SPINÁLNÍ SYSTÉM TL HRUD.BED.ZADNÍ | ŠROUB POLYAXIÁLNÍ PEDIKUÁRNÍ TI,7,5,I02075XX(XX=35-55MM)
0107742 | IMPLANTÁT SPINÁLNÍ SYSTÉM TL HRUD.BED.ZADNÍ | ŠROUB MONOAXIÁLNÍ PEDIKULÁRNÍ TI,5,5,I02155XX(XX=30-50MM)
0107743 | IMPLANTÁT SPINÁLNÍ SYSTÉM TL HRUD.BED.ZADNÍ | ŠROUB MONOAXIÁLNÍ PEDIKULÁRNÍ TI,6,5 I02165XX(XX=35-55MM)
0107744 | IMPLANTÁT SPINÁLNÍ SYSTÉM TL HRUD.BED.ZADNÍ | ŠROUBY MONOAXIÁLNÍ PEDIKULÁRNÍ TI,7,5 I02175XX(XX=35-55MM)
0107745 | IMPLANTÁT SPINÁLNÍ SYSTÉM TL HRUD.BED.ZADNÍ | HÁK LAMINÁRNÍ, PEDIKULÁRNÍ,I0260XXX(108,110,206-210)
0107746 | IMPLANTÁT SPINÁLNÍ SYSTÉM TL HRUD.BED.ZADNÍ | ŠROUB NA SPONDYLOLISTÉZU 4,5 I02245XX(XX=25-45MM)
0107747 | IMPLANTÁT SPINÁLNÍ SYSTÉM TL HRUD.BED.ZADNÍ | ŠROUB NA SPONDYLOLISTÉZU 5,5I02255XX(XX=30-50MM)
0107748 | IMPLANTÁT SPINÁLNÍ SYSTÉM TL HRUD.BED.ZADNÍ | ŠROUB NA SPONDYLOLISTÉZU 6,5 I02265XX(XX=35-55MM)
0107749 | IMPLANTÁT SPINÁLNÍ SYSTÉM TL HRUD.BED.ZADNÍ | ŠROUB NA SPONDYLOLISTÉZU 7,5,I02275XX(XX=35-55MM)
0107750 | IMPLANTÁT SPINÁLNÍ SYSTÉM TL HRUD.BED.ZADNÍ | ŠROUBY PÁNEVNÍ ILIAKÁLNÍ,7,5 I02475XX(XX=50-80)
0107752 | IMPLANTÁT SPINÁLNÍ SYSTÉM TL HRUD.BED.ZADNÍ | KONEKTOR (DVOJITÝ),I0260002
0107753 | IMPLANTÁT SPINÁLNÍ SYSTÉM TL HRUD.BED.ZADNÍ | KONEKTOR PŘÍČNÝ I02603XX(XX=27-40)
0107759 | NÁHRADA KOLENNÍHO KLOUBU UNIKOMPARTMENT. JOURNEY CEMENTOVANÁ | KOMPONENTA TIBIÁLNÍ LM/RL, RM/LL VEL. 1-6, 71422221-26,-31-36
0107760 | NÁHRADA KOLENNÍHO KLOUBU JOURNEY CEMENTOVANÁ | MONOBLOK (KOMPONENTA TIB.+VLOŽKA) PE ALL POLY,VEL 1-6 71422271-71422412
0107761 | NÁHRADA KOLEN.KLOUBU UNIKOMPARTMENT. JOURNEY NECEMENTOVANÁ | VLOŽKA TIBIÁLNÍ PE,VEL S1-2, S3-4, S5-6, LM/RL RM/LL 7142-2241 AŽ 68
0107765 | ŠROUB TI.REKONSTRUKČNÍ, SPONGIÓZNÍ, PLNÝ ZÁVIT | PR. 1,2 MM, DÉLKA 4-17MM, 512004001 AŽ 514011013
0107770 | NÁHRADA LOKTE NECEMENTOVANÁ HLAVICE ULNY VEL.160,175,190 | V160-MUH-600-H160; V175-MUH-600-H175; V190-MUH-600-H190
0107771 | NÁHRADA LOKTE NECEMENTOVANÁ DŘÍK VELIKOST S45S-S65L | MUH-600-S45S;-S55S;-S65S;-S45M;-S55M;S65M;-S45L;-S55L;-S65L
0107790 | NÁHRADA KYČELNÍHO KLOUBU DELTA REVISION NECEMENT REVIZNÍ INDIKACE | JAMKA S DLAHOU TI+POROTI; PR.50-66MM; VEL.L; 5533.21.050 AŽ 5533.21.066
0107840 | NÁHRADA -RUKA-KOMPONENTA CARPOFIT | 0051 0100-0115
0107863 | NÁHRADA -RAMENO-VÍČKO CAPICA | 3900 0142 - 54 RESURFACING
0107869 | NÁHRADA -RAMENO-VÍČKO CAPICA | 3900 0042 - 54 RESURFACING
0107876 | NÁHRADA -RUKA-DŘÍK CARPOFIT NECEMENTOVANÝ | 0051 0205-8
0107897 | FIXACE ZKŘÍŽENÉHO KOLENNÍHO VAZU FEMORÁLNÍ | 15 MM-60MM / 904720-904729/
0107911 | KOTVA VSTŘEBATELNÁ HITCH L-15 SE ŠICÍM VLÁKNEM | /905948P/
0107914 | KOTVA ŠROUB ALLTHREAD PEEK-OPTIMA MAXBRAID | 6,8MM W/C.NEEDLE/905941P/
0107915 | KOTVA ŠROUB ALLTHREAD PEEK-OPTIMA MAXBRAID | 6,8MM W/T.NEEDLE/905945P/
0107932 | DLAHA CHARLOTTE FIXACE NOHY | CLAW KOMPRESNÍ DLAHA, VEL:15-25MM, OBJ.KÓD:40120015-XXXXXX25
0107938 | ŠROUB CHARLOTTE FIXACE NOHY | MUC ŠROUBY, PRŮM:4.3MM, D:14-60MM-KRÁTKÉ/DLOUHÉ, OBJ.KÓD:44110014-XXXXXX42
0107940 | NÁHRADA LOKETNÍHO KLOUBU E-CENTRIX | ULNÁR.HLAVICE, VEL.16-20, PRŮM:1,5-3MM OFFSET, OBJ.KÓD:596H1615-XXXX2030
0107941 | NÁHRADA LOKETNÍHO KLOUBU E-CENTRIX | ULNÁR.DŘÍK, D:50MM, VEL:5,5-8,5MM, STD/EXTEND, OBJ.KÓD:596S0055-XXXX0100
0107942 | ŠROUB, EVOLVE REKONSTRUKCE RUKY | ŠROUBY CRUCIF., VEL:2.0-2.7,D:12-20MM,OBJ.KÓD:24910012-XXX20020
0107945 | NÁHRADA LOKETNÍHO KL. DŘÍK S HLAVOU PROX. RADIA, EVOLVE REKONSTRUKCE R | DŘÍK, +2/+4; 5,5-9,5MM; OBJ.KÓD:496S255-XXXX495
0107946 | NÁHRADA ŠLACHY RUKY - HUNTER | NÁHR.ŠLACHY, D:16-22MM, OBJ.KÓD:AT164000-XXPC2640
0107947 | NÁHRADA ŠLACHY RUKY - HUNTER | NÁHR.ŠLACHY TL:2-6MM, OBJ.KÓD:PT300000-TR600000
0107949 | ŠROUB KORT, LOCON-T REKONSTRUKCE RUKY | KORT.ŠROUBY, PRŮM:1.8MM, D:12-30MM, OBJ.KÓD:49000212-XXXXX230
0107951 | DLAHA, LOCON-T REKONSTRUKCE RUKY | DIST.RADIUS DLAHA, VEL:S,M,L/LEVÁ-PRAVÁ, OBJ.KÓD:4900000E-XXXXXSMR
0107953 | ŠROUB, LOCON-VLS REKONSTRUKCE RUKY | VOLAR.ŠROUBY LOCK., PRŮM:2.7MM, D:14-26MM, OBJ.KÓD:24934714-XXXXXX26
0107954 | DLAHA, LOCON-VLS REKONSTRUKCE RUKY | VOLAR.LOCK.DLAHA VEL.1 A 2, PRAVÁ/LEVÁ, OBJ.KÓD:7900LNGL-XXXXSTDR
0107955 | NÁHRADA KLOUBU BAS. PALCE RUKY SWANSON | BAS.PALEC, VEL:1-5, OBJ.KÓD:4283001-XXXXXX5
0107956 | NÁHRADA KLOUBU PRSTU RUKY SWANSON | PRSTY, S/BEZ GROMET, VEL:0-9, OBJ.KÓD:4700010-XXXXX20, G4700003-XXXXXXX9
0107957 | NÁHRADA KLOUBU PALCE NOHY ZÁVĚS SWANSON | HINGE PALEC NA NOZE, VEL:2-0 AŽ 7-0;1S AŽ 4S;4260020-X60, G4260101-X104
0107960 | NÁHRADA KYČELNÍHO KLOUBU PROFEMUR L NECEMENT REVIZNÍ INDIKACE | DŘÍK TI+HA; VEL.5-11; PHA05664 AŽ PHA05672
0107963 | NÁHRADA KYČELNÍHO KLOUBU PROFEMUR Z NECEMENT REVIZNÍ INDIKACE | DŘÍK TI; VEL. 3 - 11; PHA00606 AŽ PHA00622
0107968 | NÁHRADA KYČELNÍHO KLOUBU PROCOTYL L PRIM/REV INDIKACE | HLAVICE COCR; VEL. 28 - 32MM; S -XL; 26000017 AŽ 26000024
0108038 | ŠROUB UZAMYKATELNÝ TI CROSS-DRIVE | 2.0X5MM; SAMOŘEZNÉ; TITAN; OBJ.Č.: 25-772-05
0108039 | ŠROUB UZAMYKATELNÝ TI CROSS-DRIVE | 2.0X16MM; SAMOŘEZNÉ; TITAN; OBJ.Č.: 25-772-16
0108040 | ŠROUB UZAMYKATELNÝ TI CROSS-DRIVE | 2.0X18MM; SAMOŘEZNÉ; TITAN; OBJ.Č.: 25-772-18
0108041 | ŠROUB UZAMYKATELNÝ TI CROSS-DRIVE | 2.0X20MM; SAMOŘEZNÉ; TITAN; OBJ.Č.: 25-772-20
0108042 | ŠROUB UZAMYKATELNÝ TI CROSS-DRIVE | 2.3X5MM; SAMOŘEZNÉ; TITAN; OBJ.Č.: 25-773-05
0108043 | ŠROUB UZAMYKATELNÝ TI CROSS-DRIVE | 2.3X16MM; SAMOŘEZNÉ; TITAN; OBJ.Č.: 25-773-16
0108044 | ŠROUB UZAMYKATELNÝ TI CROSS-DRIVE | 2.3X18MM; SAMOŘEZNÉ; TITAN; OBJ.Č.: 25-773-18
0108045 | ŠROUB UZAMYKATELNÝ TI CROSS-DRIVE | 2.3X20MM; SAMOŘEZNÉ; TITAN; OBJ.Č.: 25-773-20
0108131 | HŘEB FLEXIBIL.,TI | PRŮM.1,5-4MM, DÉLKA 300-450MM,0196-1500S AŽ 4000S
0108132 | HŘEB FLEXIBIL.,OCEL | PRŮM.1,5-4MM,DÉL.300-450MM,0197-1500S AŽ 4000S
0108151 | ŠROUB KORTIKÁLNÍ S DŘÍKEM | 4.5 X 22/24/26/28/30/32/34/36MM 3-2XX
0108153 | ŠROUB KORTIKÁLNÍ S DŘÍKEM | 4,5 X 38/40MM 3-296/3-298
0108154 | ŠROUB KORTIKÁLNÍ S DŘÍKEM | 4,5 X 42/44/46/48/50/52/54MM 3-3XX
0108156 | ŠROUB KORTIKÁLNÍ SAMOŘEZNÝ | 4.5 X 14/16/18/20/22MM 3-120X
0108158 | ŠROUB KORTIKÁLNÍ SAMOŘEZNÝ | 4,5 X 24/26/28/30/32/34/36MM 3-12XX
0108161 | ŠROUB KORTIKÁLNÍ S DŘÍKEM | 4,5 X 56/58/60/65/70/75/80/85/90MM 3-3XX
0108163 | ŠROUB KORTIKÁLNÍ S DŘÍKEM, SAMOŘEZNÝ | 4.5 X 22/24/26/28/30/32/34/36MM 3-12XX
0108164 | ŠROUB MALEOLÁRNÍ | 4.5 X 70MM 3-370
0108165 | ŠROUB SPONGIÓZNÍ | 6,5 X 40MM ZÁV. 32MM 3-434
0108166 | MATKA | PRO KORTIKÁLNÍ A MALEOLÁRNÍ ŠROUB 3-524
0108168 | ŠROUB MALEOLÁRNÍ | 4,5 X 75MM 3-371
0108169 | ŠROUB MALEOLÁRNÍ | 4,5 X 80MM 3-372
0108170 | ŠROUB KORTIKÁLNÍ SAMOŘEZNÝ | 4,5 X 56/58/60/65/70MM 3-12XX
0108171 | ŠROUB SPONGIÓZNÍ | 6,5 X 16MM ZÁV. 45/50/55/60/65/70MM 3-3XX
0108174 | ŠROUB KORTIKÁLNÍ | 4.5 X 80/85MM 3-260 / 3-262
0108175 | ŠROUB KORTIKÁLNÍ SAMOŘEZNÝ | 4.5 X 75MM 3-1252
0108176 | ŠROUB KORTIKÁLNÍ SAMOŘEZNÝ | 4.5 X 14/16/18/20/22/24/26/28/30MM TITAN 3-12XX00
0108177 | ŠROUB KORTIKÁLNÍ | 4.5 X 14/16/18/20MM TITAN 3-20X00
0108178 | ŠROUB KORTIKÁLNÍ SAMOŘEZNÝ | 4,5 X 32/34/36MM TITAN 3-12XX800
0108179 | ŠROUB KORTIKÁLNÍ | 4.5 X 90/95MM 3-264 / 3-266
0108180 | ŠROUB KORTIKÁLNÍ S DŘÍKEM | 4.5 X 95/100/105/110MM 3-33X
0108182 | ŠROUB SPONGIÓZNÍ | 6.5 X 45/50/55/60/65/70MM PLNÝ ZÁV. 3-4XX
0108183 | ŠROUB KORTIKÁLNÍ SAMOŘEZNÝ | 4,5 X 38/40MM TITAN 3-122400 / 3-122600
0108184 | ŠROUB KORTIKÁLNÍ | 4.5 X 22/24/26/28/30/34/36MM TITAN 3-2XX00
0108185 | ŠROUB KORTIKÁLNÍ S DŘÍKEM | 4.5 X 22/24/26/28/30/32/34/36MM TITAN 3-2XX00
0108186 | PODLOŽKA | 10 SPIK 3-528
0108187 | ŠROUB SPONGIÓZNÍ | 6.5 X 115MM ZÁV.16MM 3-415
0108188 | ŠROUB KORTIKÁLNÍ S DŘÍKEM, SAMOŘEZNÝ | 4,5 X 38/40/42/44/46/48/50/52/54/MM 3-1XXX
0108189 | ŠROUB SPONGIÓZNÍ | 6.5 X 75/80/85/9/95/100/10/110MM ZÁV. 32MM 3-4XX
0108191 | ŠROUB KORTIKÁLNÍ S DŘÍKEM | 4,5 X 38/40MM TITAN 3-29600/3-29800
0108193 | ŠROUB KORTIKÁLNÍ S DŘÍKEM | 4,5 X 42/44/46/48/50/52/54MM TITAN 3-3XX00
0108194 | ŠROUB KORTIKÁLNÍ SAMOŘEZNÝ | 4,5 X 42/44/46/48/50/52MM TITAN 3-12XX00
0108195 | ŠROUB KORTIKÁLNÍ SAMOŘEZNÝ | 4.5 X 80/85MM 3-1254 / 3-1256
0108196 | ŠROUB SPONGIÓZNÍ | 6.5 X 120MM ZÁV.16MM 3-416
0108198 | DLAHA SEMI-TUBULAR. | TIBIÁLNÍ, OCEL, 3 OTV., 55MM 3-672
0108199 | ŠROUB KORTIKÁLNÍ SAMOŘEZNÝ | 4,5 X 54MM TITAN 3-124000
0108200 | ŠROUB KORTIKÁLNÍ SAMOŘEZNÝ | 4.5 X 90/95MM 3-1258 / 3-1260
0108202 | ŠROUB KORTIKÁLNÍ S DŘÍKEM | 4,5 X 56/58/60/65/70/75/80/85/90MM TITAN 3-3XX00
0108204 | ŠROUB SPONGIÓZNÍ | 6.5 X 75/80/85/90/95/100MM PLNÝ ZÁV. 3-5XX
0108206 | ŠROUB KORTIKÁLNÍ | 4.5 X 65MM TITAN 3-24800
0108207 | DLAHA SEMI-TUBULAR. | TIBIÁLNÍ, TITAN, 2 OTV., 39MM 3-6700
0108210 | ŠROUB SPONGIÓZNÍ | 6.5 X 105/110MM PLNÝ ZÁV. 3-512 / 3-514
0108211 | DLAHA SEMI-TUBULAR. | TIBIÁLNÍ, TITAN, 3 OTV., 55MM 3-6720
0108212 | ŠROUB SPONGIÓZNÍ | 6,5 16MM ZÁV. 30/35/40MM TITAN 3-38X00
0108213 | ŠROUB KORTIKÁLNÍ S DŘÍKEM, SAMOŘEZNÝ | 4,5 X 56/58/60/65/70MM 3-13XX
0108214 | ŠROUB SPONGIÓZNÍ | 6,5 X 115/120MM PLNÝ ZÁV. 3-516 / 3-518
0108216 | ŠROUB SPONGIÓZNÍ | 6.5 X 25/30MM PLNÝ ZÁV. TITAN 3-48000/3-48200
0108217 | DLAHA SEMI-TUBULAR. | TIBIÁLNÍ, TITAN, 4 OTV., 71MM 3-6740
0108218 | ŠROUB SPONGIÓZNÍ | 6,5 16MM ZÁV. 45/50/55/60/65/70MM TITAN 3-3XX00
0108219 | ŠROUB SPONGIÓZNÍ | 6,5 X 40/45/50MM ZÁV. 32MM TITAN 3-43X00
0108220 | DLAHA SEMI-TUBULAR. | TIBIÁLNÍ, OCEL, 6 OTV., 103MM 3-678
0108221 | ŠROUB KORTIKÁLNÍ SAMOŘEZNÝ | 4.5 X 70/75/80MM TITAN 3-125X00
0108222 | ŠROUB SPONGIÓZNÍ | 6.5 X 35MM PLNÝ ZÁV. TITAN 3-48400
0108223 | PODLOŽKA | 4 SPIKY, TITAN 3-5260
0108224 | DLAHA SEMI-TUBULAR. | TIBIÁLNÍ, TITAN, 5 OTV., 87MM 3-6760
0108225 | ŠROUB KORTIKÁLNÍ | 4.5 X 75MM TITAN 3-25400
0108226 | ŠROUB SPONGIÓZNÍ | 6,5 X 75/80MM ZÁV. 16MM TITAN 3-40000/3-40200
0108227 | ŠROUB KORTIKÁLNÍ S DŘÍKEM, SAMOŘEZNÝ | 4.5 X 75/80/85/90MM 3-13XX
0108228 | DLAHA SEMI-TUBULAR. | TIBIÁLNÍ, OCEL, 7 OTV., 119MM 3-680
0108230 | ŠROUB SPONGIÓZNÍ | 6.5 X 55/60MM ZÁV. 32MM TITAN 3-44000/3-44200
0108231 | ŠROUB SPONGIÓZNÍ | 6,5 X 85/90/95MM ZÁV. 16MM TITAN 3-40X00
0108232 | ŠROUB SPONGIÓZNÍ | 6.5 X 40/45/50MM PLNÝ ZÁV. TITAN 3-48X00
0108233 | ŠROUB SPONGIÓZNÍ | 6,5 X 65MM ZÁV. 32MM TITAN 3-44400
0108234 | DLAHA SEMI-TUBULAR. | TIBIÁLNÍ, TITAN, 6 OTV., 103MM 3-6780
0108237 | ŠROUB SPONGIÓZNÍ | 6,5 X 100MM ZÁV.16MM TITAN 3-41000
0108238 | ŠROUB SPONGIÓZNÍ | 6.5 X 85/90MM ZÁV. 32MM TITAN 3-45200/3-45400
0108240 | DLAHA SEMI-TUBULAR. | TIBIÁLNÍ, OCEL, 8 OTV., 135MM 3-682
0108241 | ŠROUB KORTIKÁLNÍ SAMOŘEZNÝ | 4.5 X 85/90MM TITAN 3-125600/3-125800
0108243 | ŠROUB SPONGIÓZNÍ | 6.5 X 105/110/115MM ZÁV.16MM TITAN 3-41X00
0108244 | ŠROUB KORTIKÁLNÍ S DŘÍKEM, SAMOŘEZNÝ | 4.5 X 95/100/105MM 3-133X
0108245 | DLAHA SEMI-TUBULAR. | TIBIÁLNÍ, OCEL, 9 OTV., 151MM 3-684
0108246 | ŠROUB KORTIKÁLNÍ S DŘÍKEM | 4.5 X 95/100/105/110MM TITAN 3-33X00
0108247 | DLAHA SEMI-TUBULAR. | TIBIÁLNÍ, TITAN, 7 OTV., 119MM 3-6800
0108248 | ŠROUB KORTIKÁLNÍ SAMOŘEZNÝ | 4.5 X 100/105MM 3-1262 / 3-1264
0108249 | ŠROUB KORTIKÁLNÍ SAMOŘEZNÝ | 4.5 X 95/100MM TITAN 3-126000/3-126200
0108251 | ŠROUB SPONGIÓZNÍ | 6.5 X 120MM ZÁV.16MM TITAN 3-41600
0108252 | ŠROUB KORTIKÁLNÍ | 4.5 X 95MM TITAN 3-26600
0108254 | ŠROUB SPONGIÓZNÍ | 6.5 X 55/60MM PLNÝ ZÁV. TITAN 3-49200/3-49400
0108255 | ŠROUB SPONGIÓZNÍ | 6.5 X 95/100MM ZÁV. 32MM TITAN 3-45600/3-4580
0108256 | DLAHA SEMI-TUBULAR. | TIBIÁLNÍ, OCEL, 10 OTV., 167MM 3-686
0108257 | ŠROUB KORTIKÁLNÍ SAMOŘEZNÝ | 4.5 X 110 MM 3-1266
0108258 | ŠROUB KORTIKÁLNÍ S DŘÍKEM, SAMOŘEZNÝ | 4.5 X 110 MM 3-1338
0108259 | ŠROUB KORTIKÁLNÍ | 4.5 X 100 MM TITAN 3-26800
0108260 | ŠROUB SPONGIÓZNÍ | 6.5 X 65/70MM PLNÝ ZÁV. TITAN 3-49600/3-49800
0108261 | DLAHA SEMI-TUBULAR. | TIBIÁLNÍ, TITAN, 8 OTV., 135MM 3-6820
0108262 | ŠROUB SPONGIÓZNÍ | 6.5 X 105/110MM ZÁV. 32MM TITAN 3-46000/3-46200
0108263 | ŠROUB KORTIKÁLNÍ SAMOŘEZNÝ | 4.5 X 105/110 MM TITAN 3-126400/3-126600
0108264 | DLAHA SEMI-TUBULAR. | TIBIÁLNÍ, OCEL, 11 OTV., 183MM 3-688
0108265 | ŠROUB KORTIKÁLNÍ | 4.5 X 105 MM TITAN 3-26900
0108266 | DLAHA SEMI-TUBULAR. | TITAN, 9 OTV., 151MM 3-6840
0108267 | DLAHA DCP | TIBIÁLNÍ, OCEL, 2 OTV., 39 MM, ÚZKÁ 3-600
0108268 | DLAHA SEMI-TUBULAR. | TIBIÁLNÍ, OCEL, 12 OTV., 199MM 3-690
0108269 | ŠROUB KORTIKÁLNÍ | 4.5 X 115 MM 3-271
0108270 | ŠROUB SPONGIÓZNÍ | 6.5 X 75/80MM PLNÝ ZÁV. TITAN 3-50000/3-50200
0108271 | ŠROUB KORTIKÁLNÍ | 4.5 X 110 MM TITAN 3-27000
0108272 | DLAHA SEMI-TUBULAR. | TIBIÁLNÍ, TITAN, 10 OTV., 167MM 3-6860
0108273 | ŠROUB SPONGIÓZNÍ | 6.5 X 85/90MM PLNÝ ZÁV. TITAN 3-50400/3-50600
0108274 | DLAHA DCP | TIBIÁLNÍ, OCEL, 3 OTV., 55 MM, ÚZKÁ 3-602
0108275 | ŠROUB KORTIKÁLNÍ SAMOŘEZNÝ | 4.5 X 115 MM 3-1268
0108277 | DLAHA SEMI-TUBULAR. | TIBIÁLNÍ, TITAN, 11 OTV., 183MM 3-6880
0108278 | ŠROUB KORTIKÁLNÍ | 4.5 X 120 MM 3-272
0108279 | DLAHA DCP | TIBIÁLNÍ, OCEL, 5 OTV., 87 MM, ÚZKÁ 3-606
0108281 | DLAHA DCP | TIBIÁLNÍ, OCEL, 6 OTV., 103 MM, ÚZKÁ 3-608
0108282 | ŠROUB KORTIKÁLNÍ SAMOŘEZNÝ | 4.5 X 120 MM 3-1270
0108283 | ŠROUB SPONGIÓZNÍ | 6.5 X 105MM PLNÝ ZÁV. TITAN 3-51200
0108284 | DLAHA SEMI-TUBULAR. | TIBIÁLNÍ, TITAN, 12 OTV., 199MM 3-6900
0108285 | DLAHA MT-DCP | TIBIÁLNÍ, OCEL, 34 MM, 2 OTV, ÚZKÁ 3-540
0108286 | ŠROUB SPONGIÓZNÍ | 6,5 32MM ZÁV. 115/120MM TITAN 3-46400/3-46600
0108287 | ŠROUB SPONGIÓZNÍ | 6,5 X 115MM PLNÝ ZÁV. TITAN 3-51400/3-51600
0108288 | DLAHA DCP | TIBIÁLNÍ, OCEL, 7 OTV., 119 MM, ÚZKÁ 3-610
0108289 | DLAHA MT-DCP | TIBIÁLNÍ, OCEL, 52 MM, 3 OTV, ÚZKÁ 3-542
0108290 | DLAHA DCP | TIBIÁLNÍ, OCEL, 8 OTV., 135 MM, ÚZKÁ 3-612
0108291 | DLAHA DCP | TIBIÁLNÍ, OCEL, 9 OTV., 151 MM, ÚZKÁ 3-614
0108292 | ŠROUB SPONGIÓZNÍ | 6,5 X 120MM PLNÝ ZÁV. TITAN 3-51800
0108293 | DLAHA MT-DCP | TIBIÁLNÍ, OCEL, 70 MM, 4 OTV, ÚZKÁ 3-544
0108294 | DLAHA DCP | TIBIÁLNÍ, OCEL, 10OTV., 167 MM, ÚZKÁ 3-616
0108295 | DLAHA MT-DCP | TIBIÁLNÍ, OCEL, 34 MM, 2 OTV, ÚZKÁ 3-5400
0108296 | DLAHA MT-DCP | TIBIÁLNÍ, OCEL, 88 MM, 5 OTV, ÚZKÁ 3-546
0108297 | DLAHA MT-DCP | TIBIÁLNÍ, OCEL, 106 MM, 6 OTV, ÚZKÁ 3-548
0108298 | DLAHA DCP | TIBIÁLNÍ, OCEL, 11OTV., 183 MM, ÚZKÁ 3-618
0108299 | ŠROUB KORTIKÁLNÍ SAMOŘEZNÝ | 4.5 X 115 MM TITAN 3-126800
0108300 | DLAHA MT-DCP | TIBIÁLNÍ, OCEL, 52 MM, 3 OTV, ÚZKÁ 3-5420
0108301 | DLAHA MT-DCP | TIBIÁLNÍ, OCEL, 124 MM, 7 OTV, ÚZKÁ 3-550
0108302 | DLAHA MT-DCP | TIBIÁLNÍ, OCEL, 142 MM, 8 OTV, ÚZKÁ 3-552
0108303 | DLAHA MT-DCP | TIBIÁLNÍ, OCEL, 70 MM, 4 OTV, ÚZKÁ 3-5440
0108304 | DLAHA DCP | TIBIÁLNÍ, OCEL, 12OTV., 199 MM, ÚZKÁ 3-620
0108305 | DLAHA DCP | TIBIÁLNÍ, OCEL, 6 OTV., 103 MM, ŠIROKÁ 3-640
0108306 | DLAHA MT-DCP | TIBIÁLNÍ, OCEL, 160 MM, 9 OTV, ÚZKÁ 3-554
0108307 | DLAHA MT-DCP | TIBIÁLNÍ, OCEL, 88 MM, 5 OTV, ÚZKÁ 3-5460
0108308 | ŠROUB KORTIKÁLNÍ SAMOŘEZNÝ | 4.5 X 120 MM TITAN 3-127000
0108309 | DLAHA MT-DCP | TIBIÁLNÍ, OCEL, 106 MM, 6 OTV, ÚZKÁ 3-5480
0108310 | DLAHA MT-DCP | TIBIÁLNÍ, OCEL, 178 MM, 10 OTV, ÚZKÁ 3-556
0108311 | DLAHA DCP | TIBIÁLNÍ, OCEL, 13OTV., 215 MM, ÚZKÁ 3-622
0108312 | DLAHA DCP | TIBIÁLNÍ, OCEL, 7 OTV., 119 MM, ŠIROKÁ 3-642
0108313 | DLAHA MT-DCP | TIBIÁLNÍ, OCEL, 124 MM, 7 OTV, ÚZKÁ 3-5500
0108314 | DLAHA MT-DCP | TIBIÁLNÍ, OCEL, 142 MM, 8 OTV, ÚZKÁ 3-5520
0108315 | DLAHA MT-DCP | TIBIÁLNÍ, OCEL, 196 MM, 11 OTV, ÚZKÁ 3-558
0108316 | DLAHA MT-DCP | TIBIÁLNÍ, OCEL, 160 MM, 9 OTV, ÚZKÁ 3-5540
0108317 | DLAHA DCP | TIBIÁLNÍ, OCEL, 14OTV., 231 MM, ÚZKÁ 3-624
0108318 | DLAHA MT-DCP | TIBIÁLNÍ, OCEL, 106 MM, 6 OTV 3-570
0108319 | DLAHA DCP | TIBIÁLNÍ, OCEL, 8 OTV., 135 MM, ŠIROKÁ 3-644
0108320 | DLAHA DCP | TIBIÁLNÍ, OCEL, 15OTV., 247 MM, ÚZKÁ 3-626
0108321 | DLAHA DCP | TIBIÁLNÍ, OCEL, 9 OTV., 151 MM, ŠIROKÁ 3-646
0108322 | DLAHA MT-DCP | TIBIÁLNÍ, OCEL, 214 MM, 12 OTV, ÚZKÁ 3-560
0108324 | DLAHA MT-DCP | TIBIÁLNÍ, OCEL, 178 MM, 10 OTV, ÚZKÁ 3-5560
0108327 | DLAHA MT-DCP | TIBIÁLNÍ, OCEL, 124 MM, 7 OTV 3-572
0108328 | DLAHA MT-DCP | TIBIÁLNÍ, OCEL, 196 MM, 11 OTV, ÚZKÁ 3-5580
0108329 | DLAHA MT-DCP | TIBIÁLNÍ, TITAN, 106 MM, 6 OTV 3-5700
0108330 | DLAHA DCP | TIBIÁLNÍ, OCEL, 11 OTV., 183 MM, ŠIROKÁ 3-650
0108331 | DLAHA MT-DCP | TIBIÁLNÍ, OCEL, 214 MM, 12 OTV, ÚZKÁ 3-5600
0108332 | DLAHA MT-DCP | TIBIÁLNÍ, OCEL, 142 MM, 8 OTV 3-574
0108333 | DLAHA DCP | TIBIÁLNÍ, OCEL, 12 OTV., 199 MM, ŠIROKÁ 3-652
0108334 | DLAHA MT-DCP | TIBIÁLNÍ, OCEL, 160 MM, 9 OTV 3-576
0108335 | DLAHA-T | TIBIÁLNÍ, OCEL, 3 OTV., 68MM 3-700
0108336 | DLAHA MT-DCP | TIBIÁLNÍ, TITAN, 124 MM, 7 OTV 3-5720
0108337 | DLAHA DCP | TIBIÁLNÍ, OCEL, 13 OTV., 215 MM, ŠIROKÁ 3-654
0108338 | DLAHA DCP | TIBIÁLNÍ, OCEL, 14OTV., 231 MM, ŠIROKÁ 3-656
0108339 | DLAHA MT-DCP | TIBIÁLNÍ, OCEL, 178 MM, 10 OTV 3-578
0108340 | DLAHA-T | TIBIÁLNÍ, OCEL, 4 OTV., 84MM 3-702
0108341 | DLAHA MT-DCP | TIBIÁLNÍ, OCEL, 250 MM, 14 OTV, ÚZKÁ 3-564
0108342 | DLAHA MT-DCP | TIBIÁLNÍ, TITAN, 142 MM, 8 OTV 3-5740
0108343 | DLAHA MT-DCP | TIBIÁLNÍ, OCEL, 286 MM, 16 OTV, ÚZKÁ 3-568
0108344 | DLAHA MT-DCP | TIBIÁLNÍ, TITAN, 160 MM, 9 OTV 3-5760
0108345 | DLAHA-L PODPŮRNÁ | TIBIÁLNÍ, 4 OTV., LEVÁ / PRAVÁ 3-720 / 3-722
0108346 | DLAHA MT-DCP | TIBIÁLNÍ, OCEL, 196 MM, 11 OTV 3-580
0108348 | DLAHA MT-DCP | TIBIÁLNÍ, OCEL, 214 MM, 12 OTV 3-582
0108349 | DLAHA DCP | TIBIÁLNÍ, OCEL, 16OTV., 263 MM, ŠIROKÁ 3-660
0108350 | DLAHA LŽÍCOVITÁ PRO PROX. TIBII | TIBIÁLNÍ, OCEL, 5 OTV.,100 MM DLOUHÁ 3-692
0108351 | DLAHA MT-DCP | TIBIÁLNÍ, OCEL, 232 MM, 13 OTV 3-584
0108353 | DLAHA-T | TIBIÁLNÍ, TITAN, 3 OTV., 68MM 3-7000
0108354 | DLAHA-T PODPŮRNÁ | TIBIÁLNÍ, 4 OTV., 81MM 3-714
0108355 | DLAHA MT-DCP | TIBIÁLNÍ, TITAN, 178 MM, 10 OTV 3-5780
0108356 | DLAHA MT-DCP | TIBIÁLNÍ, OCEL, 250 MM, 14 OTV, ÚZKÁ 3-5640
0108357 | DLAHA DCP | TIBIÁLNÍ, OCEL, 17OTV., 279 MM, ŠIROKÁ 3-662
0108358 | DLAHA-T | TIBIÁLNÍ, OCEL, 5 OTV., 100MM 3-704
0108359 | DLAHA DCP | TIBIÁLNÍ, OCEL, 18OTV., 295 MM, ŠIROKÁ 3-664
0108360 | DLAHA MT-DCP | TIBIÁLNÍ, OCEL, 250 MM, 14 OTV 3-586
0108361 | DLAHA MT-DCP | TIBIÁLNÍ, TITAN, 196 MM, 11 OTV 3-5800
0108362 | DLAHA-T | TIBIÁLNÍ, TITAN, 4 OTV., 84MM 3-7020
0108364 | DLAHA-T PODPŮRNÁ | TIBIÁLNÍ, 5 OTV., 96MM 3-716
0108365 | DLAHA-L PODPŮRNÁ | TIBIÁLNÍ, 8 OTV., LEVÁ / PRAVÁ 3-728 / 3-730
0108366 | DLAHA MT-DCP | TIBIÁLNÍ, OCEL, 286 MM, 16 OTV, ÚZKÁ 3-5680
0108367 | DLAHA MT-DCP | TIBIÁLNÍ, TITAN, 214 MM, 12 OTV 3-5820
0108368 | DLAHA LŽÍCOVITÁ PRO PROX. TIBII | TIBIÁLNÍ, OCEL, 6 OTV.,120 MM DLOUHÁ 3-694
0108369 | DLAHA MT-DCP | TIBIÁLNÍ, TITAN, 232 MM, 13 OTV 3-5840
0108370 | DLAHA PÁNEVNÍ REKONSTRUKČNÍ, ZAHNUTÁ | 3,5/94MM 8 OTV.17-1142
0108371 | DLAHA-T | TIBIÁLNÍ, OCEL, 6 OTV., 116MM 3-706
0108372 | DLAHA MT-DCP | TIBIÁLNÍ, OCEL, 268 MM, 15 OTV 3-588
0108373 | DLAHA-L PODPŮRNÁ | TIBIÁLNÍ, 4 OTV., LEVÁ / PRAVÁ TITAN 3-7200 / 3-7220
0108374 | DLAHA-T PODPŮRNÁ | TIBIÁLNÍ, 6 OTV., 112MM 3-718
0108375 | DLAHA MT-DCP | TIBIÁLNÍ, OCEL, 286 MM, 16 OTV 3-590
0108376 | DLAHA-L PODPŮRNÁ | TIBIÁLNÍ, 6 OTV., LEVÁ / PRAVÁ TITAN 3-7240 / 3-7260
0108377 | DLAHA MT-DCP | TIBIÁLNÍ, TITAN, 250 MM, 14 OTV 3-5860
0108378 | DLAHA-T PODPŮRNÁ | 4 OTV., 81MM TITAN 3-7140
0108379 | DLAHA-T | TIBIÁLNÍ, OCEL, 8 OTV., 148MM 3-708
0108381 | DLAHA MT-DCP | TIBIÁLNÍ, OCEL, 304 MM, 17 OTV 3-592
0108382 | DLAHA MT-DCP | TIBIÁLNÍ, OCEL, 322 MM, 18 OTV 3-594
0108383 | DLAHA MT-DCP | TIBIÁLNÍ, TITAN, 268 MM, 15 OTV 3-5880
0108384 | DLAHA-T | TIBIÁLNÍ, TITAN, 5 OTV., 100MM 3-7040
0108385 | DLAHA-L PODPŮRNÁ | TIBIÁLNÍ, 8 OTV., LEVÁ TITAN 3-7280
0108386 | DLAHA-T PODPŮRNÁ | TIBIÁLNÍ, 5 OTV., 96MM TITAN 3-7160
0108387 | DLAHA MT-DCP | TIBIÁLNÍ, TITAN, 286 MM, 16 OTV 3-5900
0108388 | DLAHA-T | TIBIÁLNÍ, TITAN, 6 OTV., 116MM 3-7060
0108389 | DLAHA-L PODPŮRNÁ | TIBIÁLNÍ, 8 OTV., PRAVÁ TITAN 3-7300
0108390 | DLAHA MT-DCP | TIBIÁLNÍ, TITAN, 304 MM, 17 OTV 3-5920
0108391 | DLAHA LŽÍCOVITÁ PRO PROX. TIBII | TIBIÁLNÍ, TITAN, 5 OTV.,100MM DLOUHÁ 3-6920
0108393 | DLAHA-T PODPŮRNÁ | TIBIÁLNÍ, 6 OTV., 112MM TITAN 3-7180
0108394 | DLAHA-T | TIBIÁLNÍ, TITAN, 8 OTV., 148MM 3-7080
0108395 | DLAHA LŽÍCOVITÁ PRO PROX. TIBII | TIBIÁLNÍ, TITAN, 6 OTV.,120MM DLOUHÁ 3-6940
0108396 | DLAHA MT-DCP | TIBIÁLNÍ, TITAN, 322 MM, 18 OTV 3-5940
0108397 | DLAHA PÁNEVNÍ REKONSTRUKČNÍ, ZAHNUTÁ | 3,5/166MM 14 OTV.17-1148
0108398 | DLAHA TIBIÁLNÍ, LATERÁNÍ | 5 OTV., LEVÁ / PRAVÁ 3-830 / 3-831
0108399 | DLAHA PÁNEVNÍ REKONSTRUKČNÍ, ZAHNUTÁ | 3,5/190MM 16 OTV.17-1150
0108400 | DLAHA TIBIÁLNÍ DISTÁLNÍ, MEDIÁLNÍ | 7 OTV., LEVÁ / PRAVÁ 122MM 3-850 / 3-852
0108401 | DLAHA TIBIÁLNÍ PROXIMÁLNÍ | 7 OTV., LEVÁ / PRAVÁ 122MM 3-870 / 3-872
0108402 | DLAHA TIBIÁLNÍ DISTÁLNÍ, LATERÁLNÍ | 7 OTV., LEVÁ / PRAVÁ 122MM 3-902 / 3-904
0108403 | DLAHA PÁNEVNÍ REKONSTRUKČNÍ, ZAHNUTÁ | 3,5/214MM 18 OTV.17-1152
0108404 | DLAHA KONDYLÁRNÍ PODPŮRNÁ | 7 OTV, LEVÁ / PRAVÁ, 158MM 3-800 / 3-802
0108406 | DLAHA TIBIÁLNÍ PROXIMÁLNÍ | 9 OTV., LEVÁ / PRAVÁ 158MM 3-874 / 3-876
0108407 | DLAHA TIBIÁLNÍ DISTÁLNÍ, LATERÁLNÍ | 9 OTV., LEVÁ / PRAVÁ 158MM 3-906 / 3-908
0108408 | DLAHA TIBIÁLNÍ, LATERÁNÍ | 7 OTV., PRAVÁ / LEVÁ 3-832 / 3-833
0108409 | DLAHA KONDYLÁRNÍ PODPŮRNÁ | 9 OTV, LEVÁ / PRAVÁ, 190MM 3-804 / 3-806
0108410 | DLAHA FEMORÁLNÍ DISTÁLNÍ, LATERÁLNÍ | 7 OTV., LEVÁ / PRAVÁ 122MM 3-886 / 3-888
0108411 | DLAHA TIBIÁLNÍ DISTÁLNÍ, MEDIÁLNÍ | 11 OTV., LEVÁ / PRAVÁ 194MM 3-858 / 3-860
0108412 | DLAHA TIBIÁLNÍ PROXIMÁLNÍ | 11 OTV., LEVÁ / PRAVÁ 194MM 3-878 / 3-880
0108413 | DLAHA TIBIÁLNÍ DISTÁLNÍ, LATERÁLNÍ | 11 OTV., LEVÁ / PRAVÁ 194MM 3-910 / 3-912
0108414 | DLAHA KONDYLÁRNÍ PODPŮRNÁ | 11 OTV, LEVÁ / PRAVÁ, 221MM 3-808 / 3-810
0108415 | DLAHA TIBIÁLNÍ, LATERÁNÍ | 9 OTV., LEVÁ / PRAVÁ 3-834 / 3-835
0108416 | DLAHA PÁNEVNÍ REKONSTRUKČNÍ, ZAHNUTÁ | 3,5/70MM 6 OTV TITAN.17-11400
0108417 | DLAHA FEMORÁLNÍ DISTÁLNÍ, LATERÁLNÍ | 9 OTV., LEVÁ / PRAVÁ 158MM 3-890 / 3-892
0108418 | DLAHA TIBIÁLNÍ DISTÁLNÍ, MEDIÁLNÍ | 13 OTV.,LEVÁ / PRAVÁ 230MM 3-862 / 3-866
0108419 | DLAHA TIBIÁLNÍ PROXIMÁLNÍ | 13 OTV., LEVÁ / PRAVÁ 230MM 3-882 / 3-884
0108420 | DLAHA TIBIÁLNÍ DISTÁLNÍ, LATERÁLNÍ | 13 OTV., LEVÁ / PRAVÁ 230MM 3-914 / 3-916
0108421 | DLAHA TIBIÁLNÍ, LATERÁNÍ | 11 OTV., LEVÁ / PRAVÁ 3-836 / 3-837
0108422 | DLAHA KONDYLÁRNÍ PODPŮRNÁ | 13 OTV, LEVÁ / PRAVÁ, 253MM 3-812 / 3-814
0108423 | DLAHA FEMORÁLNÍ DISTÁLNÍ, LATERÁLNÍ | 11 OTV., LEVÁ / PRAVÁ 194MM 3-894 / 3-896
0108424 | DLAHA TIBIÁLNÍ DISTÁLNÍ, MEDIÁLNÍ | 7 OTV., LEVÁ / PRAVÁ 122MM, TITAN 3-8500 / 3-8520
0108425 | DLAHA TIBIÁLNÍ PROXIMÁLNÍ | 7 OTV., LEVÁ / PRAVÁ 122MM, TITAN 3-8700 / 3-8720
0108426 | DLAHA TIBIÁLNÍ DISTÁLNÍ, LATERÁLNÍ | 7 OTV., LEVÁ / PRAVÁ 122MM, TITAN 3-9020 / 3-9040
0108427 | DLAHA PÁNEVNÍ REKONSTRUKČNÍ, ZAHNUTÁ | 3,5/94MM 8 OTV. TITAN 17-11420
0108428 | DLAHA KONDYLÁRNÍ PODPŮRNÁ | 15 OTV, LEVÁ / PRAVÁ, 285MM 3-816 / 3-818
0108429 | DLAHA TIBIÁLNÍ, LATERÁNÍ | 13 OTV., LEVÁ / PRAVÁ 3-838 / 3-839
0108430 | DLAHA FEMORÁLNÍ DISTÁLNÍ, LATERÁLNÍ | 13 OTV., LEVÁ / PRAVÁ 230MM 3-898 / 3-900
0108431 | DLAHA TIBIÁLNÍ DISTÁLNÍ, MEDIÁLNÍ | 9 OTV., LEVÁ / PRAVÁ 158MM, TITAN 3-8540 / 3-8560
0108432 | DLAHA TIBIÁLNÍ PROXIMÁLNÍ | 9 OTV., LEVÁ / PRAVÁ 158MM, TITAN 3-8740 / 3-8760
0108433 | DLAHA TIBIÁLNÍ DISTÁLNÍ, LATERÁLNÍ | 9 OTV., LEVÁ / PRAVÁ 158MM, TITAN 3-9060 / 3-9080
0108435 | DLAHA PÁNEVNÍ REKONSTRUKČNÍ, ZAHNUTÁ | 3,5/118MM 10/12 OTV.TITAN 17-11440/17-11460
0108436 | DLAHA TIBIÁLNÍ DISTÁLNÍ, MEDIÁLNÍ | 11 OTV., LEVÁ / PRAVÁ 194MM, TITAN 3-8580 / 3-8600
0108437 | DLAHA TIBIÁLNÍ PROXIMÁLNÍ | 11 OTV., LEVÁ / PRAVÁ 194MM, TITAN 3-8780 / 3-8800
0108438 | DLAHA TIBIÁLNÍ DISTÁLNÍ, LATERÁLNÍ | 11 OTV., LEVÁ / PRAVÁ 194MM, TITAN 3-9100 / 3-9120
0108439 | DLAHA PÁNEVNÍ REKONSTRUKČNÍ, ZAHNUTÁ | 3,5/166MM 14 OTV.TITAN 17-11480
0108440 | DLAHA MT-DCP TIBIÁLNÍ, LATERÁNÍ | 5 OTV., LEVÁ / PRAVÁ, TITAN, 4.5MM 3-8300 / 3-8310
0108441 | DLAHA FEMORÁLNÍ DISTÁLNÍ, LATERÁLNÍ | 9 OTV., LEVÁ / PRAVÁ 158MM, TITAN 3-8900 / 3-8920
0108442 | DLAHA TIBIÁLNÍ DISTÁLNÍ, MEDIÁLNÍ | 13 OTV., LEVÁ / PRAVÁ 230MM, TITAN 3-8620 / 3-8660
0108443 | DLAHA TIBIÁLNÍ PROXIMÁLNÍ | 13 OTV., LEVÁ / PRAVÁ 230MM, TITAN 3-8820 / 3-8840
0108444 | DLAHA TIBIÁLNÍ DISTÁLNÍ, LATERÁLNÍ | 13 OTV., LEVÁ / PRAVÁ 230MM, TITAN 3-9140 / 3-9160
0108445 | DLAHA FEMORÁLNÍ DISTÁLNÍ, LATERÁLNÍ | 11 OTV., LEVÁ / PRAVÁ 194MM, TITAN 3-8940 / 3-8960
0108446 | DLAHA MT-DCP TIBIÁLNÍ, LATERÁNÍ | 7 OTV., LEVÁ / PRAVÁ, TITAN, 4.5MM 3-8320 / 3-8330
0108447 | DLAHA MT-DCP TIBIÁLNÍ, LATERÁNÍ | 9 OTV., LEVÁ / PRAVÁ, TITAN, 4.5MM 3-8340 / 3-8350
0108448 | DLAHA PÁNEVNÍ REKONSTRUKČNÍ, ZAHNUTÁ | 3,5/190MM 16 OTV.TIT AN 17-11500
0108450 | DLAHA MT-DCP TIBIÁLNÍ, LATERÁNÍ | 11 OTV., LEVÁ / PRAVÁ, TITAN, 4.5MM 3-8360 / 3-8370
0108452 | DLAHA MT-DCP TIBIÁLNÍ, LATERÁNÍ | 13OTV., LEVÁ / PRAVÁ, TITAN, 4.5MM 3-8380 / 3-8390
0108453 | DLAHA MT-DCP, KONDYLÁRNÍ PODPŮRNÁ | 7 OTV., LEVÁ / PRAVÁ, 158MM TITAN 3-8000 / 3-8020
0108454 | DLAHA MT-DCP, KONDYLÁRNÍ PODPŮRNÁ | 9 OTV., LEVÁ / PRAVÁ, 190MM TITAN 3-8040 / 3-8060
0108455 | DLAHA MT-DCP, KONDYLÁRNÍ PODPŮRNÁ | 11 OTV., LEVÁ / PRAVÁ, 221MM TITAN 3-8080 / 3-8100
0108456 | DLAHA MT-DCP, KONDYLÁRNÍ PODPŮRNÁ | 11 OTV., LEVÁ / PRAVÁ, 253MM TITAN 3-8120 / 3-8140
0108457 | DLAHA MT-DCP, KONDYLÁRNÍ PODPŮRNÁ | 15 OTV., LEVÁ / PRAVÁ, 285MM TITAN 3-8160 / 3-8180
0108460 | FIXÁTOR ZEVNÍ RÁMOVÝ PH-FIX, PÁNEV/DLOUHÉ KOSTI | HLAVA KOLMÁ F0022070
0108463 | FIXÁTOR ZEVNÍ RÁMOVÝ PH-FIX, PÁNEV/DLOUHÉ KOSTI | DISTRAKTOR 130-170, F0023030
0108464 | FIXÁTOR ZEVNÍ RÁMOVÝ PH-FIX, PÁNEV/DLOUHÉ KOSTI | DISTRAKTOR 160-200, F0023040
0108465 | NÁHRADA RAMENNÍ - PODLOŽKA POD ŠROUB AK I TI | DÍL SOUPRAVY ENDOPROTÉZA RAMENNÍHO KLOUBU I0014100,60
0108466 | NÁHRADA RAMENNÍ - DLAHA K RAMENI TITAN | DÍL SOUPRAVY ENDOPROTÉZA RAMENNÍHO KLOUBU I0016660,61,62
0108467 | DLAHA OCEL HUMERÁLNÍ PROXIMÁLNÍ 1,5MM | DLAHA RAMENNÍHO KLOUBU I0070151-I0070353
0108483 | NÁHRADA KOLENNÍHO KLOUBU ACS NECEMENTOVANÁ | PATELLA ROTAČNÍ TI+TIN+CPTI/TCP POTAH,4203-0200 AŽ4203-0600
0108491 | DLAHA PRO NOHU CHODIDLO | TIBIAXYS DLAHA 150514S,150516S
0108526 | NÁHRADA RAMENNÍHO KLOUBU, SYSTÉM DUROM | NÁHRADA POVRCHU HLAVICE HUMERU, 01.04313.XX0
0108546 | FIXÁTOR ZEVNÍ KRUHOVÝ TRUE LOCK DLOUHÉ KOSTI DK A HK | KONCOVKA PRO DRÁT,GUMA ČERVENÁ / PRO ŠROUB KORTIKÁL.,GUMA,ŠEDÁ,54-1133
0108583 | DLAHA HWS M2 KRČNÍ PÁTEŘE 2-ET, ÚHL.STAB.,TI T H-16, H-18, H-20, H | POČET OTV. V DLAZE - 11 750-106-002-016, -018, -020, -022
0108584 | DLAHA HWS M2 KRČNÍ PÁTEŘE 3-ET, ÚHL.STAB.,TI T H-16, H-18, H-20, H | POČET OTV. V DLAZE - 15 750-106-003-016, -018, -020, -022
0108585 | DLAHA HWSP KRČNÍ PÁTEŘE, ÚHL.STAB.,TI T H-15 | POČET OTV. V DLAZE - 4 750-110-000-015
0108586 | DLAHA HWSP KRČNÍ PÁTEŘE, ÚHL.STAB.,TI T H-20 | POČET OTV. V DLAZE - 5 750-110-000-020
0108588 | DLAHA HWSP KRČNÍ PÁTEŘE, ÚHL.STAB.,TI T H-30 | POČET OTV. V DLAZE - 6 750-110-000-030
0108589 | DLAHA HWSP KRČNÍ PÁTEŘE, ÚHL.STAB.,TI T H-35 | POČET OTV. V DLAZE - 6 750-110-000-035
0108590 | DLAHA HWSP KRČNÍ PÁTEŘE, ÚHL.STAB.,TI T H-40 | POČET OTV. V DLAZE - 7 750-110-000-040
0108593 | DLAHA HRSAD RADIUS ARTRODÉZNÍ, ÚHL.STAB.,TI T 11 PRAVÁ A LEVÁ | POČET OTV. V DLAZE - 11 775-155-000-011
0108599 | STABILIZÁTOR TITAN PRO KOREKCI VPÁČ.NEBO PTAČ.HRUD.METOD.NUSSE | 01-3802 (TROJÚHELNÍKOVÝ)
0108606 | ŠROUB KORTIKÁLNÍ | 3,5 X 75/80MM, 4-042/044
0108611 | ŠROUB KORTIKÁLNÍ | 3,5 X 55/60MM TITAN, 4-03400/03600
0108612 | ŠROUB KORTIKÁLNÍ | 3,5 X 65/70MM TITAN, 4-03800/04000
0108613 | ŠROUB KORTIKÁLNÍ | 3,5 X 75/80MM TITAN, 4-04200/04400
0108616 | ŠROUB KORTIKÁLNÍ SAMOŘEZNÝ | 3,5 X 55MM, 4-1034
0108617 | ŠROUB KORTIKÁLNÍ SAMOŘEZNÝ | 3,5 X 60MM, 4-1036
0108623 | ŠROUB KORTIKÁLNÍ SAMOŘEZNÝ | 3,5 X 18/2022/24/26/28MM TITAN, 4-101X00
0108625 | ŠROUB KORTIKÁLNÍ SAMOŘEZNÝ | 3,5 X 42/45/48/50/55MM TITAN, 4-102900/103X00
0108626 | ŠROUB KORTIKÁLNÍ SAMOŘEZNÝ | 3,5 X 60/65/70MM TITAN, 4-103X00/10400
0108627 | ŠROUB KORTIKÁLNÍ SAMOŘEZNÝ | 3,5 X 75/80MM TITAN, 4-104X00
0108628 | ŠROUB SPONGIÓZNÍ | 3,5 X 10/12/14MM, 4-050/052/054
0108634 | ŠROUB SPONGIÓZNÍ | 3,5 X 45/50MM TITAN, 4-07800/08000
0108635 | ŠROUB SPONGIÓZNÍ | 3,5 X 55/60MM TITAN, 4-08X00
0108639 | ŠROUB SPONGIÓZNÍ | 4MM, 45/50MM, 4-12X
0108641 | ŠROUB SPONGIÓZNÍ | 4MM, 10/12/14/16MM TITAN, 4-14X00
0108642 | ŠROUB SPONGIÓZNÍ | 4MM, 18/20/24/26/28MM TITAN, 4-14800/15X00
0108643 | ŠROUB SPONGIÓZNÍ | 4MM, 30/32/35/40MM TITAN, 4-16X00
0108644 | ŠROUB SPONGIÓZNÍ | 4MM, 45/50/55/60MM TITAN, 4-16800/17X00
0108645 | ŠROUB SPONGIÓZNÍ | 4MM, 10/12/14MM, ČÁST. ZÁVIT, 4-10X
0108650 | ŠROUB SPONGIÓZNÍ | 4MM, 10/12/14/16MM TITAN, ČÁST. ZÁVIT, 4-10X00
0108651 | ŠROUB SPONGIÓZNÍ | 4MM, 18/20/22/24/26/28MM TITAN, ČÁST. ZÁVIT, 4-108/11X00
0108652 | ŠROUB SPONGIÓZNÍ | 4MM, 30/32/35/40MM TITAN, ČÁST. ZÁVIT,4-12X00
0108653 | ŠROUB SPONGIÓZNÍ | 4MM, 45/50/55/60MM TITAN, ČÁST. ZÁVIT, 4-12X/13000
0108656 | DLAHA REKONSTRUKČNÍ | 2,7MM 80MM,10 OTV., 4-262
0108657 | DLAHA REKONSTRUKČNÍ | 2,7MM 96MM,12 OTV., 4-263
0108658 | DLAHA REKONSTRUKČNÍ | 2,7MM 112MM, 14 OTV., 4-264
0108659 | DLAHA REKONSTRUKČNÍ | 2,7MM 128MM, 16 OTV., 4-265
0108661 | DLAHA REKONSTRUKČNÍ | 2,7MM 160MM, 20 OTV., 4-267
0108662 | DLAHA REKONSTRUKČNÍ | 2,7MM 176MM, 22 OTV., 4-268
0108666 | DLAHA REKONSTRUKČNÍ | 2,7MM 80MM,10 OTV. TITAN,4-2620
0108667 | DLAHA REKONSTRUKČNÍ | 2,7MM 96MM,12 OTV. TITAN, 4-2630
0108668 | DLAHA REKONSTRUKČNÍ | 2,7MM 112MM, 14 OTV. TITAN, 4-2640
0108669 | DLAHA REKONSTRUKČNÍ | 2,7MM 128MM, 16 OTV. TITAN, 4-2650
0108670 | DLAHA REKONSTRUKČNÍ | 2,7MM 144MM, 18 OTV. TITAN, 4-2660
0108671 | DLAHA REKONSTRUKČNÍ | 2,7MM 160MM, 20 OTV. TITAN, 4-2670
0108672 | DLAHA REKONSTRUKČNÍ | 2,7MM 176MM, 22 OTV. TITAN, 4-2680
0108673 | DLAHA REKONSTRUKČNÍ | 2,7MM 192MM, 24 OTV. TITAN, 4-2690
0108681 | DLAHA REKONSTRUKČNÍ | 3,5MM 12 OTV., 142MM, 4-277
0108682 | DLAHA REKONSTRUKČNÍ | 3,5MM 13 OTV., 154MM, 4-278
0108683 | DLAHA REKONSTRUKČNÍ | 3,5MM 14 OTV., 166MM, 4-279
0108684 | DLAHA REKONSTRUKČNÍ | 3,5MM 15 OTV., 178MM, 4-280
0108686 | DLAHA REKONSTRUKČNÍ | 3,5MM 18 OTV., 214MM, 4-282
0108687 | DLAHA REKONSTRUKČNÍ | 3,5MM 20 OTV., 238MM, 4-283
0108689 | DLAHA REKONSTRUKČNÍ | 3,5MM 5 OTV., 58MM,TITAN, 4-2700
0108691 | DLAHA REKONSTRUKČNÍ | 3,5MM 7 OTV., 82MM,TITAN, 4-2720
0108695 | DLAHA REKONSTRUKČNÍ | 3,5MM 11 OTV., 130MM TITAN, 4-2760
0108696 | DLAHA REKONSTRUKČNÍ | 3,5MM 12 OTV., 142MM TITAN, 4-2770
0108697 | DLAHA REKONSTRUKČNÍ | 3,5MM 13 OTV., 154MM TITAN, 4-2780
0108698 | DLAHA REKONSTRUKČNÍ | 3,5MM 14 OTV., 166MM TITAN, 4-2790
0108699 | DLAHA REKONSTRUKČNÍ | 3,5MM 15 OTV., 178MM TITAN, 4-2800
0108703 | DLAHA REKONSTRUKČNÍ | 3,5MM 22 OTV., 262MM TITAN, 4-2840
0108704 | DLAHA PRO PATNÍ KOST | LARGE/SMALL, 4-288/290
0108705 | DLAHA PRO PATNÍ KOST | LARGE TITAN, 4-2880
0108706 | DLAHA PRO PATNÍ KOST | SMALL TITAN, 4-2900
0108707 | DLAHA Y | 10X2MM, 4+4 OTV., TITAN, 4-286
0108709 | DLAHA PRO PATNÍ KOST | VEL. 3,5 MM DL. 60MM, 4-294
0108710 | DLAHA PRO PATNÍ KOST | VEL. 3,5 MM DL. 70MM, 4-296
0108711 | DLAHA PRO PATNÍ KOST | VEL. 3,5 MM DL. 60MM, TITAN, 4-2940
0108713 | DLAHA FIBULÁRNÍ | KONTUROVANÁ, 6 OTV., 88MM, MALÝ RADIUS, DL. SPIKA, 4-305
0108714 | DLAHA FIBULÁRNÍ | KONTUROVANÁ, 7 OTV., 100MM, MALÝ RADIUS, DL. SPIKA, 4-306
0108718 | DLAHA FIBULÁRNÍ | KONTUROVANÁ, 8 OTV., 112MM, MALÝ RADIUS, DL. SPIKA, TITAN, 4-370
0108719 | DLAHA FIBULÁRNÍ | KONTUROVANÁ, 6 OTV., 88MM, VEL., RADIUS, KR. SPIKA, TAŽNÝ ŠROUB, 4-310
0108720 | DLAHA FIBULÁRNÍ | KONTUROVANÁ, 7 OTV., 100MM, VEL., RADIUS, KR. SPIKA, TAŽNÝ ŠROUB,4-311
0108723 | DLAHA FIBULÁRNÍ | KONTUROVANÁ, 7 OTV.,100MM,VEL.,RADIUS,KR. SPIKA,TAŽNÝ ŠROUB,TITAN 4-3110
0108724 | DLAHA FIBULÁRNÍ | KONTUROVANÁ, 8 OTV.,112MM,VEL.,RADIUS, KR. SPIKA,TAŽNÝ ŠROUB,TITAN4-3120
0108725 | DLAHA PRO ARTHRODEZU | 8 OTV., STAND. ZAHNUTÍ, 4-330
0108726 | DLAHA PRO ARTHRODEZU | 8 OTV., STAND. ZAHNUTÍ, TITAN, 4-3300
0108727 | DLAHA PRO ARTHRODEZU | 8 OTV., KR. ZAHNUTÍ, 4-332
0108728 | DLAHA PRO ARTHRODEZU | 8 OTV., KR. ZAHNUTÍ, TITAN, 4-3320
0108729 | DLAHA MT-DCP | MALÁ, PRO HORNÍ KONČETINU, DL. 41 MM, 4 OTV., 4-190
0108730 | DLAHA MT-DCP | MALÁ, PRO HORNÍ KONČETINU, DL. 64 MM, 5 OTV., 4-191
0108731 | DLAHA MT-DCP | MALÁ, PRO HORNÍ KONČETINU, DL. 77 MM, 6 OTV., 4-192
0108732 | DLAHA MT-DCP | MALÁ, PRO HORNÍ KONČETINU, DL. 90 MM, 7 OTV., 4-193
0108733 | DLAHA MT-DCP | MALÁ, PRO HORNÍ KONČETINU, DL. 13 MM, 8 OTV., 4-194
0108734 | DLAHA MT-DCP | MALÁ, PRO HORNÍ KONČETINU, DL. 116 MM, 9 OTV., 4-195
0108735 | DLAHA MT-DCP | MALÁ, PRO HORNÍ KONČETINU, DL. 129 MM, 10 OTV., 4-196
0108736 | DLAHA MT-DCP | MALÁ, PRO HORNÍ KONČETINU, DL. 142 MM, 11 OTV., 4-197
0108737 | DLAHA MT-DCP | MALÁ, PRO HORNÍ KONČETINU, DL. 155 MM, 12 OTV., 4-198
0108738 | DLAHA MT-DCP | MALÁ, PRO HORNÍ KONČETINU, DL. 41 MM, 4 OTV.,TITAN , 4-1900
0108739 | DLAHA MT-DCP | MALÁ, PRO HORNÍ KONČETINU, DL. 64 MM, 5 OTV., TITAN, 4-1910
0108740 | DLAHA MT-DCP | MALÁ, PRO HORNÍ KONČETINU, DL. 77 MM, 6 OTV., TITAN, 4-1920
0108741 | DLAHA MT-DCP | MALÁ, PRO HORNÍ KONČETINU, DL. 90 MM, 7 OTV.TITAN, 4-1930
0108742 | DLAHA MT-DCP | MALÁ, PRO HORNÍ KONČETINU, DL. 13 MM, 8 OTV., TITAN, 4-1940
0108743 | DLAHA MT-DCP | MALÁ, PRO HORNÍ KONČETINU, DL. 116 MM, 9 OTV., TITAN, 4-1950
0108744 | DLAHA MT-DCP | MALÁ, PRO HORNÍ KONČETINU, DL. 129 MM, 10 OTV., TITAN, 4-1960
0108745 | DLAHA MT-DCP | MALÁ, PRO HORNÍ KONČETINU, DL. 142 MM, 11 OTV., TITAN, 4-1970
0108747 | DLAHA HUMERÁLNÍ, EPIKONDYLÁRNÍ | 6 OTV., 73MM, PRAVÁ/LEVÁ, 3-968/970
0108748 | DLAHA HUMERÁLNÍ, EPIKONDYLÁRNÍ | 8 OTV., 105MM, PRAVÁ/LEVÁ, 3-972/974
0108749 | DLAHA HUMERÁLNÍ, EPIKONDYLÁRNÍ | 10 OTV., 137MM, PRAVÁ/LEVÁ, 3-976/978
0108750 | DLAHA HUMERÁLNÍ, EPIKONDYLÁRNÍ | 12 OTV., 169MM, PRAVÁ/LEVÁ, 3-980/982
0108752 | DLAHA HUMERÁLNÍ, EPIKONDYLÁRNÍ | 8 OTV., 105MM, PRAVÁ/LEVÁ , TITAN, 3-9720/9740
0108753 | DLAHA HUMERÁLNÍ, EPIKONDYLÁRNÍ | 10 OTV., 137MM, PRAVÁ/LEVÁ , TITAN, 3-9760/9780
0108754 | DLAHA HUMERÁLNÍ, EPIKONDYLÁRNÍ | 12 OTV., 169MM, PRAVÁ/LEVÁ , TITAN, 3-9800/9820
0108762 | NÁHRADA KYČELNÍHO KLOUBU - ANA NOVA HYBRIDNÍ KLOUBNÍ JAMKA | VEL. 58,60/48; 62,64/52 ČÍSLO POL. 96158; 96161,62,64
0108770 | ŠROUB KORTIKÁLNÍ OBYČ., TI, PR.4,5MM, DÉLKA 14-54 MM | 3.152.14 - 3.152.54
0108860 | DLAHA PRO RUKU MINI FIXAČNÍ ROVNÁ TITAN | 4 OTVORY H11-10104
0108861 | DLAHA PRO RUKU MINI FIXAČNÍ ROVNÁ TITAN | 16 OTVORŮ H11-10116
0108862 | DLAHA PRO RUKU MINI FIXAČNÍ ROVNÁ TITAN | 4 OTVORY S PŘEPÁŽKOU H11-10184
0108863 | DLAHA PRO RUKU MINI FIXAČNÍ ROVNÁ TITAN | 6 OTV.,90°PRA.H11-10206,90°LEV.H11-10226,150°PRAV.H11-10215,150°LEV.H11-10216
0108864 | DLAHA PRO RUKU MINI FIXAČNÍ MŘÍŽ TITAN | 2X2 OTVORY H11-10304
0108865 | DLAHA PRO RUKU MINI FIXAČNÍ MŘÍŽ TITAN | 3X2X OTVORY H11-10306
0108866 | DLAHA PRO RUKU MINI FIXAČNÍ T-TVAR TITAN | 7 OTVORŮ, 90° H11-10307
0108867 | DLAHA PRO RUKU MINI FIXAČNÍ MŘÍŽ TITAN | 4X2 OTVORY H11-10308
0108868 | DLAHA PRO RUKU MINI FIXAČNÍ T-TVAR TITAN | 6 OTOVRŮ, 90° H11-10316, 110°PRAVÁ H11-10355, 110°LEVÁ H11-10365
0108869 | DLAHA PRO RUKU MINI KOMPRESIVNÍ ROVNÁ TITAN | 4 OTVORY H11-10404
0108870 | DLAHA PRO RUKU MINI KOMPRESIVNÍ ROVNÁ TITAN | 5 OTOVRŮ H11-10405
0108871 | DLAHA PRO RUKU MINI KOMPRESIVNÍ ROVNÁ TITAN | 6 OTVORŮ H11-10606
0108872 | DLAHA PRO RUKU MINI KOMPRESIVNÍ ROVNÁ TITAN | 8 OTVORŮ H11-10408
0108873 | DLAHA PRO RUKU MINI KOMPRESIVNÍ ROVNÁ TITAN | 4 OTVORY S PŘEPÁŽKOU H11-10484
0108874 | DLAHA PRO RUKU MINI KOMPRESIVNÍ L-TVAR TITAN | 6 OTV.,90°PRAV.H11-10506,150°PRAV.H10515,150°LEV.H11-10516,90°LEV.H11-10526
0108876 | DLAHA PRO RUKU MINI KOMPRESIVNÍ L-TVAR TITAN | 7 OTVORŮ, 90° H11-10607,
0108877 | DLAHA PRO RUKU MINI Y-TVAR TITAN | 7 OTVORŮ, H11-10707, H11-10807
0108878 | DLAHA PRO RUKU MINI KONDYLÁRNÍ TITAN | 5 OTVORŮ, PRAVÁ H11-10905
0108879 | DLAHA PRO RUKU MINI KONDYLÁRNÍ TITAN | 6 OTVORŮ, PRAVÁ H11-10906
0108880 | DLAHA PRO RUKU MINI KONDYLÁRNÍ TITAN | 5 OTVORŮ, LEVÁ H11-10915
0108881 | DLAHA PRO RUKU MINI KONDYLÁRNÍ TITAN | 6 OTVORŮ, LEVÁ H11-10916
0108882 | DLAHA PRO RUKU MINI KOMPRESIVNÍ Z-TVAR TITAN | 13 OTVORŮ, H11-10913
0108883 | DLAHA PRO RUKU MINI KOMPRESIVNÍ KXL ROVNÁ TITAN | 4 OTVORY S PŘEPÁŽKOU, H11-13184
0108884 | DLAHA PRO RUKU MINI KOMPRESIVNÍ KXL ROVNÁ TITAN | 5 OTVORŮ S PŘEPÁŽKOU, H11-13185
0108885 | DLAHA PRO RUKU MINI KOMPRESIVNÍ KXL ROVNÁ TITAN | 6 OTVORŮ S PŘEPÁŽKOU, H11-13186
0108886 | DLAHA PRO RUKU MINI KOMPRESIVNÍ KXL ROVNÁ TITAN | 7 OTVORŮ S PŘEPÁŽKOU, H11-13187
0108887 | DLAHA PRO RUKU MINI KOMPRESIVNÍ KXL ROVNÁ TITAN | 8 OTVORŮ S PŘEPÁŽKOU, H11-13188
0108888 | DLAHA PRO RUKU MINI KOMPRESIVNÍ L-TVAR TITAN | 6 OTVORŮ 90°PRAVÁ H11-13206, 6 OTVORŮ 90°LEVÁ H11-13226
0108889 | DLAHA PRO RUKU MINI KOMPRESIVNÍ T-TVAR TITAN | 6 OTV. 90° H11-13306,6 OTV.110°PRAVÁ H11-13356,6 OTV.110°LEVÁ H11-13366
0108891 | DLAHA RADIÁLNÍ REKONSTRUKČNÍ TYP R,L | 11 OTVORŮ, H13-25331, H13-25341
0108892 | DLAHA RADIÁLNÍ REKONSTRUKČNÍ TYP R,L | 8 OTVORŮ, H13-25358, H13-25368
0108893 | ŠROUB KORTIKÁLNÍ SAMOŘEZNÝ TI MINI KŘÍŽOVÝ | SAMODRŽNÝ 2,3X4MM H14-23204S
0108894 | ŠROUB KORTIKÁLNÍ SAMOŘEZNÝ TI MINI KŘÍŽOVÝ | SAMODRŽNÝ 2,3X5MM H14-23205S
0108895 | ŠROUB KORTIKÁLNÍ SAMOŘEZNÝ TI MINI KŘÍŽOVÝ | SAMODRŽNÝ 2,3X6MM H14-23206S
0108896 | ŠROUB KORTIKÁLNÍ SAMOŘEZNÝ TI MINI KŘÍŽOVÝ | SAMODRŽNÝ 2,3X7MM H14-23207S
0108897 | ŠROUB KORTIKÁLNÍ SAMOŘEZNÝ TI MINI KŘÍŽOVÝ | SAMODRŽNÝ 2,3X8MM H14-23208S
0108898 | ŠROUB KORTIKÁLNÍ SAMOŘEZNÝ TI MINI KŘÍŽOVÝ | SAMODRŽNÝ 2,3X9MM H14-23209S
0108899 | ŠROUB KORTIKÁLNÍ SAMOŘEZNÝ TI MINI KŘÍŽOVÝ | SAMODRŽNÝ 2,3X10MM H14-23210S
0108900 | ŠROUB KORTIKÁLNÍ SAMOŘEZNÝ TI MINI KŘÍŽOVÝ | SAMODRŽNÝ 2,3X11MM H14-23211S
0108901 | ŠROUB KORTIKÁLNÍ SAMOŘEZNÝ TI MINI KŘÍŽOVÝ | SAMODRŽNÝ 2,3X12MM H14-23212S
0108902 | ŠROUB KORTIKÁLNÍ SAMOŘEZNÝ TI MINI KŘÍŽOVÝ | SAMODRŽNÝ 2,3X13MM H14-23213S
0108903 | ŠROUB KORTIKÁLNÍ SAMOŘEZNÝ TI MINI KŘÍŽOVÝ | SAMODRŽNÝ 2,3X14MM H14-23214S
0108904 | ŠROUB KORTIKÁLNÍ SAMOŘEZNÝ TI MINI KŘÍŽOVÝ | SAMODRŽNÝ 2,3X15MM H14-23215S
0108906 | ŠROUB KORTIKÁLNÍ SAMOŘEZNÝ TI MINI KŘÍŽOVÝ | SAMODRŽNÝ 2,3X17MM H14-23217S
0108907 | ŠROUB KORTIKÁLNÍ SAMOŘEZNÝ TI MINI KŘÍŽOVÝ | SAMODRŽNÝ 2,3X18MM H14-23218S, 2,3X19MM H14-23219S, 2,3X20MM H14-23220S
0108908 | ŠROUB KORTIKÁLNÍ SAMOŘEZNÝ TI MINI KŘÍŽOVÝ | SAMODRŽNÝ 2,3X21MM H14-23221S, 2,3X22MM H14-23222S
0108909 | ŠROUB KORTIKÁLNÍ SAMOŘEZNÝ TI MINI KŘÍŽOVÝ | SAMODRŽNÝ 2,3X23MM H14-23223S, 2,3X24MM H14-23224S
0108910 | ŠROUB KORTIKÁLNÍ TI MINI EMERGENCY ŠESTIÚHLÝ | SAMODRŽNÝ 2,3X4MM H14-23304S
0108911 | ŠROUB KORTIKÁLNÍ TI MINI EMERGENCY ŠESTIÚHLÝ | SAMODRŽNÝ 2,3X5MM H14-23305S
0108912 | ŠROUB KORTIKÁLNÍ TI MINI EMERGENCY ŠESTIÚHLÝ | SAMODRŽNÝ 2,3X6MM H14-23306S
0108913 | ŠROUB KORTIKÁLNÍ TI MINI EMERGENCY ŠESTIÚHLÝ | SAMODRŽNÝ 2,3X7MM H14-23307S
0108914 | ŠROUB KORTIKÁLNÍ TI MINI EMERGENCY ŠESTIÚHLÝ | SAMODRŽNÝ 2,3X8MM H14-23308S
0108915 | ŠROUB KORTIKÁLNÍ TI MINI EMERGENCY ŠESTIÚHLÝ | SAMODRŽNÝ 2,3X9MM H14-23309S
0108917 | ŠROUB KORTIKÁLNÍ TI MINI EMERGENCY ŠESTIÚHLÝ | SAMODRŽNÝ 2,3X11MM H14-23311S
0108918 | ŠROUB KORTIKÁLNÍ TI MINI EMERGENCY ŠESTIÚHLÝ | SAMODRŽNÝ 2,3X12MM H14-23312S
0108919 | ŠROUB KORTIKÁLNÍ TI MINI EMERGENCY ŠESTIÚHLÝ | SAMODRŽNÝ 2,3X13MM H14-23313S
0108920 | ŠROUB KORTIKÁLNÍ TI MINI EMERGENCY ŠESTIÚHLÝ | SAMODRŽNÝ 2,3X14MM H14-23314S
0108921 | ŠROUB KORTIKÁLNÍ TI MINI EMERGENCY ŠESTIÚHLÝ | SAMODRŽNÝ 2,3X15MM H14-23315S
0108922 | ŠROUB KORTIKÁLNÍ TI MINI EMERGENCY ŠESTIÚHLÝ | SAMODRŽNÝ 2,3X16MM H14-23316S
0108923 | ŠROUB KORTIKÁLNÍ TI MINI EMERGENCY ŠESTIÚHLÝ | SAMODRŽNÝ 2,3X17MM H14-23317S
0108924 | ŠROUB KORTIKÁLNÍ TI MINI EMERGENCY ŠESTIÚHLÝ | SAMODRŽNÝ 2,3X18MM H14-23318S, 2,3X19MM H14-23319S, 2,3X20MM H14-23320S
0108925 | ŠROUB KORTIKÁLNÍ TI MINI EMERGENCY ŠESTIÚHLÝ | SAMODRŽNÝ 2,3X21MM H14-23321S, 2,3X22MM H14-23322S
0108926 | ŠROUB KORTIKÁLNÍ TI MINI EMERGENCY ŠESTIÚHLÝ | SAMODRŽNÝ 2,3X23MM H14-23323S, 2,3X24MM H14-23324S
0108927 | ŠROUB KORTIKÁLNÍ TI MINI EMERGENCY ČTYŘHRANNÝ | SAMODRŽNÝ 2,3X4MM H14-23404S
0108928 | ŠROUB KORTIKÁLNÍ TI MINI EMERGENCY ČTYŘHRANNÝ | SAMODRŽNÝ 2,3X5MM H14-23405S
0108929 | ŠROUB KORTIKÁLNÍ TI MINI EMERGENCY ČTYŘHRANNÝ | SAMODRŽNÝ 2,3X6MM H14-23406S
0108930 | ŠROUB KORTIKÁLNÍ TI MINI EMERGENCY ČTYŘHRANNÝ | SAMODRŽNÝ 2,3X7MM H14-23407S
0108931 | ŠROUB KORTIKÁLNÍ TI MINI EMERGENCY ČTYŘHRANNÝ | SAMODRŽNÝ 2,3X8MM H14-23408S
0108932 | ŠROUB KORTIKÁLNÍ TI MINI EMERGENCY ČTYŘHRANNÝ | SAMODRŽNÝ 2,3X9MM H14-23409S
0108933 | ŠROUB KORTIKÁLNÍ TI MINI EMERGENCY ČTYŘHRANNÝ | SAMODRŽNÝ 2,3X10MM H14-23410S
0108934 | ŠROUB KORTIKÁLNÍ TI MINI EMERGENCY ČTYŘHRANNÝ | SAMODRŽNÝ 2,3X11MM H14-23411S
0108935 | ŠROUB KORTIKÁLNÍ TI MINI EMERGENCY ČTYŘHRANNÝ | SAMODRŽNÝ 2,3X12MM H14-23412S
0108936 | ŠROUB KORTIKÁLNÍ TI MINI EMERGENCY ČTYŘHRANNÝ | SAMODRŽNÝ 2,3X13MM H14-23413S
0108937 | ŠROUB KORTIKÁLNÍ TI MINI EMERGENCY ČTYŘHRANNÝ | SAMODRŽNÝ 2,3X14MM H14-23414S
0108938 | ŠROUB KORTIKÁLNÍ TI MINI EMERGENCY ČTYŘHRANNÝ | SAMODRŽNÝ 2,3X15MM H14-23415S
0108939 | ŠROUB KORTIKÁLNÍ TI MINI EMERGENCY ČTYŘHRANNÝ | SAMODRŽNÝ 2,3X16MM H14-23416S
0108940 | ŠROUB KORTIKÁLNÍ TI MINI EMERGENCY ČTYŘHRANNÝ | SAMODRŽNÝ 2,3X17MM H14-23417S
0108941 | ŠROUB KORTIKÁLNÍ TI MINI EMERGENCY ČTYŘHRANNÝ | SAMODRŽNÝ 2,3X18MM H14-23418S, 2,3X19MM H14-23419S, 2,3X20MM H14-23420S
0108942 | ŠROUB KORTIKÁLNÍ TI MINI EMERGENCY ČTYŘHRANNÝ | SAMODRŽNÝ 2,3X21MM H14-23421S, 2,3X22MM H14-23422S
0108943 | ŠROUB KORTIKÁLNÍ TI MINI EMERGENCY ČTYŘHRANNÝ | SAMODRŽNÝ 2,3X23MM H14-23423S, 2,3X24MM H14-23424S
0108944 | ŠROUB KORTIKÁLNÍ TI MINI EMERGENCY ČTYŘHRANNÝ | SAMODRŽNÝ 2,5X7MM H14-25207S
0108946 | ŠROUB KORTIKÁLNÍ TI MINI EMERGENCY ČTYŘHRANNÝ | SAMODRŽNÝ 2,5X11MM H14-25211S
0108947 | ŠROUB SAMOŘEZNÝ TI PRO RADIUS | SAMODRŽNÝ 2,7X8MM H14-27208S, 2,7X10MM H14-27210S, 2,7X12MM H14-27212S
0108948 | ŠROUB SAMOŘEZNÝ TI PRO RADIUS | SAMODRŽNÝ 2,7X16MM H14-27216S
0108949 | ŠROUB SAMOŘEZNÝ TI PRO RADIUS | SAMODRŽNÝ 2,7X18MM H14-27218S
0108951 | ŠROUB SAMOŘEZNÝ TI PRO RADIUS | SAMODRŽNÝ 2,7X22MM H14-27222S
0108953 | ŠROUB SAMOŘEZNÝ TI PRO RADIUS | SAMODRŽNÝ 2,7X26MM H14-27226S
0108954 | ŠROUB SAMOŘEZNÝ TI PRO RADIUS | SAMODRŽNÝ 2,7X28MM H14-27228S
0108955 | ŠROUB SAMOŘEZNÝ TI PRO RADIUS | SAMODRŽNÝ 2,7X30MM H14-27230S
0108957 | ŠROUB SAMOŘEZNÝ TI PRO RADIUS | SAMODRŽNÝ 2,7X34MM H14-27234S
0108958 | ŠROUB SAMOŘEZNÝ TI PRO RADIUS | SAMODRŽNÝ 2,7X14MM H14-27214S
0108959 | ŠROUB SAMOŘEZNÝ TI PRO RADIUS | SAMODRŽNÝ 2,7X36MM H14-27236S
0108960 | ŠROUB SAMOŘEZNÝ TI PRO RADIUS | SAMODRŽNÝ 2,7X38MM H14-27238S
0108961 | DLAHA PRO RUKU MIKRO FIXAČNÍ ROVNÁ TI | 4 OTVORY H21-06104
0108962 | DLAHA PRO RUKU MIKRO FIXAČNÍ ROVNÁ TI | 16 OTVORŮ H21-06116
0108963 | DLAHA PRO RUKU MIKRO FIXAČNÍ ROVNÁ TI | 5 OTVORŮ 90° H21-06305, 110°PRAVÁ H21-06315, 110°LEVÁ H21-06325
0108964 | DLAHA PRO RUKU MIKRO FIXAČNÍ MŘÍŽ TI | 2X2 OTVORY H21-06604
0108965 | DLAHA PRO RUKU MIKRO FIXAČNÍ MŘÍŽ TI | 3X2 OTVORY H21-06606
0108966 | DLAHA PRO RUKU MIKRO FIXAČNÍ MŘÍŽ TI | 4X2 OTVORY H21-06608
0108967 | DLAHA PRO RUKU MIKRO FIXAČNÍ Y-TVAR TI | 5 OTVORŮ H21-06705
0108968 | ŠROUB KORTIKÁLNÍ SAMOŘEZNÝ MIKRO FIXAČNÍ KŘÍŽOVÝ TI | SAMODRŽNÝ 1,2X2MM H24-12202S, 1,2X3MM H24-12203S, 1,2X4MM H24-12204S
0108969 | ŠROUB KORTIKÁLNÍ SAMOŘEZNÝ MIKRO FIXAČNÍ KŘÍŽOVÝ TI | SAMODRŽNÝ 1,2X5MM AŽ 1,2X9MM H24-12205S AŽ H24-12209S
0108970 | ŠROUB KORTIKÁLNÍ SAMOŘEZNÝ MIKRO FIXAČNÍ KŘÍŽOVÝ TI | SAMODRŽNÝ 1,2X10MM AŽ 1,2X14MM H24-12210S AŽ H24-12214S
0108971 | ŠROUB KORTIKÁLNÍ SAMOŘEZNÝ MIKRO FIXAČNÍ KŘÍŽOVÝ TI | SAMODRŽNÝ 1,2X115MM H24-12215S
0108972 | ŠROUB KORTIKÁLNÍ SAMOŘEZNÝ EMERGENCY MIKRO KŘÍŽOVÝ TI | SAMODRŽNÝ 1,4X3MM H24-14203S, 1,4X4MM H24-14204S
0108973 | ŠROUB KORTIKÁLNÍ SAMOŘEZNÝ EMERGENCY MIKRO KŘÍŽOVÝ TI | SAMODRŽNÝ 1,4X5MM AŽ 1,4X9MM H24-14205S AŽ H2414209S
0108974 | ŠROUB KORTIKÁLNÍ SAMOŘEZNÝ EMERGENCY MIKRO KŘÍŽOVÝ TI | SAMODRŽNÝ 1,4X10MM AŽ 1,4X14MM H24-14210S AŽ H24-14214S
0108975 | ŠROUB KORTIKÁLNÍ SAMOŘEZNÝ EMERGENCY MIKRO KŘÍŽOVÝ TI | SAMODRŽNÝ 1,4X15MM H24-14215S
0108976 | DLAHA PRO RUKU MEDIUM FIXAČNÍ ROVNÁ TI | 4 OTVORY H31-06104, 4 OTVORY S PŘEPÁŽKOU H31-06174
0108977 | DLAHA PRO RUKU MEDIUM FIXAČNÍ ROVNÁ TI | 16 OTVORŮ H31-04116
0108978 | DLAHA PRO RUKU MEDIUM FIXAČNÍ ROVNÁ TI | 6 OTV.,90°PRA.H31-06206,150°PRA.H31-06215,150°LEV.H31-06216,90°LEV.H31-06226
0108979 | DLAHA PRO RUKU MEDIUM FIXAČNÍ ROVNÁ TI | 6 OTVORŮ, 90° H31-06306, 110°LEVÁ H31-06326, 110°PRAVÁ H31-06316
0108980 | DLAHA PRO RUKU MEDIUM FIXAČNÍ ROVNÁ TI | 7 OTOVRŮ 90° H31-06307
0108981 | DLAHA PRO RUKU MEDIUM FIXAČNÍ MŘÍŽ TI | 2X2 OTVORY H31-06604
0108982 | DLAHA PRO RUKU MEDIUM FIXAČNÍ MŘÍŽ TI | 2X3 OTVORY H31-06606
0108983 | DLAHA PRO RUKU MEDIUM FIXAČNÍ MŘÍŽ TI | 2X4 OTVORY H31-06608
0108984 | DLAHA PRO RUKU MEDIUM FIXAČNÍ Y-TVAR TI | 7 OTVORŮ H31-06707
0108985 | DLAHA PRO RUKU KONDYLÁRNÍ TI | 5 OTVORU, PRAVÁ H31-06905, LEVÁ H31-06915
0108986 | ŠROUB KORTIKÁLNÍ SAMOŘEZNÝ MEDIUM KŘÍŽOVÝ TI | SAMODRŽNÝ A SAMOŘEZNÝ 1,5X3MM H34-15203B, 1,5X4MM H34-15204B
0108987 | ŠROUB KORTIKÁLNÍ SAMOŘEZNÝ MEDIUM KŘÍŽOVÝ TI | SAMODRŽNÝ 1,5X3MM H34-15203S, 1,5X4MM H34-15204S
0108988 | ŠROUB KORTIKÁLNÍ SAMOŘEZNÝ MEDIUM KŘÍŽOVÝ TI | SAMODRŽNÝ A SAMOŘEZNÝ 1,5X5MM AŽ 9MM H34-15205B AŽ H34-15209B
0108989 | ŠROUB KORTIKÁLNÍ SAMOŘEZNÝ MEDIUM KŘÍŽOVÝ TI | SAMODRŽNÝ 1,5X5MM AŽ 9MM H34-15205S AŽ H34-15209S
0108990 | ŠROUB KORTIKÁLNÍ SAMOŘEZNÝ MEDIUM KŘÍŽOVÝ TI | SAMODRŽNÝ A SAMOŘEZNÝ 1,5X10MM H34-15210B, 1,5X11MM H34-15211B
0108991 | ŠROUB KORTIKÁLNÍ SAMOŘEZNÝ MEDIUM KŘÍŽOVÝ TI | SAMODRŽNÝ 1,5X10MM AŽ 14MM H34-15210S AŽ H34-15214S
0108992 | ŠROUB KORTIKÁLNÍ SAMOŘEZNÝ MEDIUM KŘÍŽOVÝ TI | SAMODRŽNÝ 1,5X15MM AŽ 19MM H34-15215S AŽ H34-15219S
0108993 | ŠROUB KORTIKÁLNÍ SAMOŘEZNÝ MEDIUM KŘÍŽOVÝ TI | SAMODRŽNÝ 1,5X20MM AŽ 24MM H34-15220S AŽ H34-15224S
0108995 | ŠROUB KORTIKÁLNÍ SAMOŘEZNÝ MEDIUM ČTYŘHRANNÝ TI | SAMODRŽNÝ 1,5X6MM AŽ 10MM H34-15406S AŽ H34-15410S
0108996 | ŠROUB KORTIKÁLNÍ SAMOŘEZNÝ MEDIUM ČTYŘHRANNÝ TI | SAMODRŽNÝ 1,5X11MM AŽ 13MM H34-15411S AŽ H34-15413S
0108997 | ŠROUB KORTIKÁLNÍ SAMOŘEZNÝ MEDIUM ČTYŘHRANNÝ TI | SAMODRŽNÝ 1,5X14MM AŽ 15MM H34-15414S AŽ H34-15415S
0108998 | ŠROUB KORTIKÁLNÍ SAMOŘEZNÝ MEDIUM ČTYŘHRANNÝ TI | SAMODRŽNÝ 1,5X16MM AŽ 18MM H34-15416S AŽ H34-15418S
0108999 | ŠROUB KORTIKÁLNÍ SAMOŘEZNÝ MEDIUM ČTYŘHRANNÝ TI | SAMODRŽNÝ 1,5X119MM AŽ 20MM H34-15419S AŽ H34-15420S
0109001 | ŠROUB KORTIKÁLNÍ SAMOŘEZNÝ MEDIUM KŘÍŽOVÝ TI | SAMODRŽNÝ A SAMOŘEZNÝ 1,7X4MM AŽ 6MM H34-17204B AŽ H34-17206B
0109002 | ŠROUB KORTIKÁLNÍ SAMOŘEZNÝ MEDIUM KŘÍŽOVÝ TI | SAMODRŽNÝ A SAMOŘEZNÝ 1,7X7MM AŽ 10MM H34-17207B AŽ H34-17210B
0109003 | ŠROUB KORTIKÁLNÍ SAMOŘEZNÝ MEDIUM KŘÍŽOVÝ TI | SAMODRŽNÝ 1,7X3MM H34-17203S
0109004 | ŠROUB KORTIKÁLNÍ SAMOŘEZNÝ MEDIUM KŘÍŽOVÝ TI | SAMODRŽNÝ 1,7X4MM AŽ 6MM H34-17204S AŽ H34-17206S
0109006 | ŠROUB KORTIKÁLNÍ SAMOŘEZNÝ MEDIUM KŘÍŽOVÝ TI | SAMODRŽNÝ 1,7X11MM AŽ 14MM H34-17211S AŽ H34-17214S
0109007 | ŠROUB KORTIKÁLNÍ SAMOŘEZNÝ MEDIUM KŘÍŽOVÝ TI | SAMODRŽNÝ 1,7X15MM AŽ 17MM H34-17215S AŽ H34-17217S
0109008 | ŠROUB KORTIKÁLNÍ SAMOŘEZNÝ MEDIUM KŘÍŽOVÝ TI | SAMODRŽNÝ 1,7X18MM AŽ 20MM H34-17218S AŽ H34-17220S
0109009 | ŠROUB KORTIKÁLNÍ SAMOŘEZNÝ MEDIUM KŘÍŽOVÝ TI | SAMODRŽNÝ 1,7X21MM AŽ 23MM H34-17221S AŽ H34-17223S
0109010 | ŠROUB KORTIKÁLNÍ SAMOŘEZNÝ MEDIUM KŘÍŽOVÝ TI | SAMODRŽNÝ 1,7X24MM A 25MM H34-17224S, H34-17225S
0109011 | ŠROUB KORTIKÁLNÍ SAMOŘEZNÝ MEDIUM ČTYŘHRANNÝ TI | SAMODRŽNÝ 1,7X3MM AŽ 9MM H34-17403S AŽ H34-17409S
0109013 | ŠROUB KORTIKÁLNÍ SAMOŘEZNÝ MEDIUM ČTYŘHRANNÝ TI | SAMODRŽNÝ 1,7X11MM AŽ 14MM H34-17411S AŽ H34-17414S
0109014 | ŠROUB KORTIKÁLNÍ SAMOŘEZNÝ MEDIUM ČTYŘHRANNÝ TI | SAMODRŽNÝ 1,7X15MM AŽ 17MM H34-17415S AŽ H34-17417S
0109015 | ŠROUB KORTIKÁLNÍ SAMOŘEZNÝ MEDIUM ČTYŘHRANNÝ TI | SAMODRŽNÝ 1,7X18MM AŽ 20MM H34-17418S AŽ H34-17420S
0109016 | ŠROUB KORTIKÁLNÍ SAMOŘEZNÝ MEDIUM KŘÍŽOVÝ TI | SAMODRŽNÝ 1,9X4MM H34-19204S
0109017 | ŠROUB KORTIKÁLNÍ SAMOŘEZNÝ MEDIUM KŘÍŽOVÝ TI | SAMODRŽNÝ 1,9X5MM AŽ 6MM H34-19205S A H34-19206S
0109018 | ŠROUB KORTIKÁLNÍ SAMOŘEZNÝ MEDIUM KŘÍŽOVÝ TI | SAMODRŽNÝ 1,9X7MM AŽ 10MM H34-19207S A H34-19210S
0109019 | ŠROUB KORTIKÁLNÍ SAMOŘEZNÝ MEDIUM KŘÍŽOVÝ TI | SAMODRŽNÝ 1,9X11MM AŽ 14MM H34-19211S A H34-19214S
0109020 | ŠROUB KORTIKÁLNÍ SAMOŘEZNÝ MEDIUM KŘÍŽOVÝ TI | SAMODRŽNÝ 1,9X15MM AŽ 18MM H34-19215S A H34-19218S
0109021 | ŠROUB KORTIKÁLNÍ SAMOŘEZNÝ MEDIUM KŘÍŽOVÝ TI | SAMODRŽNÝ 1,9X19MM AŽ 20MM H34-19219S A H34-19220S
0109022 | ŠROUB KORTIKÁLNÍ SAMOŘEZNÝ MEDIUM ČTYŘHRANNÝ TI | SAMODRŽNÝ 1,9X4MM H34-19404S
0109023 | ŠROUB KORTIKÁLNÍ SAMOŘEZNÝ MEDIUM ČTYŘHRANNÝ TI | SAMODRŽNÝ 1,9X5MM H34-19405S
0109024 | ŠROUB KORTIKÁLNÍ SAMOŘEZNÝ MEDIUM ČTYŘHRANNÝ TI | SAMODRŽNÝ 1,9X6MM H34-19406S
0109025 | ŠROUB KORTIKÁLNÍ SAMOŘEZNÝ MEDIUM ČTYŘHRANNÝ TI | SAMODRŽNÝ 1,9X7MM AŽ 10MM H34-19407S AŽ H34-19410S
0109026 | ŠROUB KORTIKÁLNÍ SAMOŘEZNÝ MEDIUM ČTYŘHRANNÝ TI | SAMODRŽNÝ 1,9X11MM AŽ 14MM H34-19411S AŽ H34-19414S
0109027 | ŠROUB KORTIKÁLNÍ SAMOŘEZNÝ MEDIUM ČTYŘHRANNÝ TI | SAMODRŽNÝ 1,9X15MM AŽ 20MM H34-19415S AŽ H34-19420S
0109029 | NÁHRADA KYČELNÍHO KLOUBU S-TAPER | STD.NECEMENTOVANÝ FEMUR.DŘÍK, 14 VEL., 130-200MM, 120380099-120380110
0109030 | NÁHRADA KYČELNÍHO KLOUBU S-TAPER 123° | LAT.NECEMENTOVANÝ FEMUR DŘÍK, 6 VEL., 120380201-120380206
0109031 | NÁHRADA KYČELNÍHO KLOUBU S-TAPER MIRROR | CEMENT.LEŠTĚNÝ ROVNÝ DŘÍK S CENTRALIZÉREM, 8 VEL, 130-162MM, 1203810099-12038110
0109032 | NÁHRADA KYČELNÍHO KLOUBU S-TAPER MIRROR LONG | CEM.LEŠTĚNÝ ROVNÝ DL. DŘÍK S CENTRALIZÉREM, VEL.2+4, 170MM,1203810202-120381204
0109033 | NÁHRADA KYČELNÍHO KLOUBU S-TAPER MIRROR LONG/WEDGE | KLÍN PRO CEM.LEŠTĚNÝ ROVNÝ DL. DŘÍK S-TAPER, DÉLKA 15-25MM, 120381222-120381224
0109034 | NÁHRADA KYČELNÍHO KLOUBU ESOBLOCK | VŠTŘEBATELNÁ DIAFIZ.UCPÁVKA CEMENT.DŘÍKŮ,PRŮMĚR 8-20MM, 110410208-110410220
0109035 | NÁHRADA KYČELNÍHO KLOUBU FIN-II ACETABULAR CUP | ACETABUL.PRESS-FIT TITAN JAMKA+ZÁTKY, VEL.44-62MM, 110350144-110350162
0109036 | NÁHRADA KYČELNÍHO KLOUBU FIN-II ACETABULAR CUP DM | ACET.PRESS-FIT TITAN JAMKA BEZ DĚR, 52MM, POUZE PRO 36MM VLOŽKY, 110350252H
0109037 | NÁHRADA KYČELNÍHO KLOUBU FIN-II ACETABULAR CUP DM W/PLUGS | ACET.PRESS-FIT TI JAMKA+DÍRY PRO ŠROUBY, 54MM, POUZE PRO 36MM VLOŽKY, 110350254H
0109038 | NÁHRADA KYČELNÍHO KLOUBU FIN-II/PE | STANDARDNÍ PE VLOŽKY VEL. 44-62MM, 5 VEL., 110364544-110364560
0109039 | NÁHRADA KYČELNÍHO KLOUBU FIN-II/PE 5° | ANTILUX. PE VLOŽKY 5°, VEL. 44-62MM, 5 VEL., 110364344-110364360
0109040 | NÁHRADA KYČELNÍHO KLOUBU FIN-II/BIOLOX | KERAMICKÉ VLOŽKY 28+32+36MM, VEL.44-72MM,, 110367244-110367464
0109041 | NÁHRADA KYČELNÍHO KLOUBU FIN-II/DELTA | KERAMICKÉ VLOŽKY 28+32+36MM, VEL.44-72MM,, 110367044-110367164
0109043 | NÁHRADA KYČELNÍHO KLOUBU/BALLS 28 | METAL.FEMURÁLNÍ HLAVICE COCR, 28MM, VEL.S-XL, 110210105E-110210120E
0109044 | NÁHRADA KYČELNÍHO KLOUBU/BALLS 32 | METAL.FEMURÁLNÍ HLAVICE COCR, 32MM, VEL. S-XL, 110220105E-110220120E
0109046 | NÁHRADA KYČELNÍHO KLOUBU/BIOLOX BALLS 28 | KERAM.FEMURÁLNÍ HLAVICE BIOLOX, 28MM, VEL. S-L, 110230105E-110230115E
0109048 | NÁHRADA KYČELNÍHO KLOUBU/BIOLOX BALLS 36 | KERAM.FEMURÁLNÍ HLAVICE BIOLOX, 36MM, VEL. S-L, 110240135-110240145
0109049 | NÁHRADA KYČELNÍHO KLOUBU/DELTA BALLS | KERAM.FEMURÁLNÍ HLAVICE DELTA, 28-36MM, VEL.S-XL, 110240205-110242420
0109052 | NÁHRADA KYČELNÍHO KLOUBU TRILOC II CEMENT PRIM/REV INDIKACE | JAMKA UHMWPE; VEL.28-32MM; PR.44-58MM; 12844 AŽ 13058
0109134 | DLAHA KYČELNÍ, OCEL | BLADE PLATE, 24X.XX.XXX
0109163 | NÁHRADA KOLENNÍHO KLOUBU UNIKOMPARTMENTÁLNÍ ZIMMER | MONOBLOK ALLPOLY(KOMP.TIB.PE+VLOŽKA PE)VEL.1-6,8-14MM,00-5842-031-08 AŽ 00-58
0109176 | NÁHRADA KOLENNÍHO KLOUBU SYSTÉM NEXGEN MIS CEMENTOVANÁ | KOMPONENTA TIBIÁLNÍ, TI, VEL.1-8, 00-5950-027-01 AŽ 00-5950-057-02
0109177 | NÁHRADA KOLENNÍHO KLOUBU SYSTÉM NEXGEN LPS MIS CEMENTOVANÁ | KOMPONENTA TIBIÁLNÍ MOBIL.,COCR,VEL.2-8,00-5958-002-00 AŽ 00-5958-008-00
0109186 | NÁHRADA KYČELNÍHO KLOUBU SYSTÉM FITMORE NECEMENT PRIM/REV INDIKACE | JAMKA POR.TI+ŠROUB/FINS TI; VEL.42-68; 01.00024.442 AŽ 01.00024.568
0109188 | NÁHRADA KYČELNÍHO KLOUBU SYSTÉM METABLOCK CEMENT PRIM/REV INDIKACE | DŘÍK OCEL; VEL.3-14; 120-174MM; 35.00.49-03 AŽ 35.00.49-14
0109208 | NÁHRADA KYČELNÍHO KLOUBU SYSTÉM TRILOGY IT NECEMENT PRIM/REV INDIKACE | ZÁTKA DNA JAMKY TI; 00-8753-000-01
0109244 | DLAHA TIBIÁLNÍ, ULNÁRNÍ, FEMORÁLNÍ, HUMERÁLNÍ OCEL.ŠIR., ÚZKÁ | 5-10 OTV., D.87-167 MM,LM425S - LM430S,11-16 OTV., D.183-263 MM, LM411S - LM416S
0109246 | DLAHA TIBIÁLNÍ, RADIÁLNÍ, ULNÁRNÍ, HUMERÁLNÍ OCELOVÁ ÚZKÁ | 8 OTV., D.135-195 MM, LM267S - LM273S, 2-10 OTV., D.39-167 MM, LM402S - LM410S
0109247 | DLAHA FEMORÁLNÍ PŘEMOSŤ. OCELOVÁ ŠIROKÁ | 10 OTV., DÉLKA 170-250 MM, LM287S - LM295S
0109250 | DLAHA HUMERÁLNÍ, TIBIÁLNÍ - HEAD, OCELOVÁ T A L, PRAVÁ A LEVÁ | 3-8 OTV, 68-148MM, LM170S - LM179S
0109251 | DLAHA FEMORÁLNÍ, HUMERÁLNÍ, TIBIÁLNÍ OCELOVÁ T A L | 4-6 OTV, 80-112MM,LM184S - LM191S,11-18 OTV., 183-295 MM,LM431S - LM438S
0109252 | DLAHA FIBUL., METAKARP., METATARZ., RADIÁL. OCEL. | 2-6 OTV., DÉLKA 25-73MM,LM302S - LM306S, 39-103MM, LM322S - LM326S
0109253 | DLAHA FIBUL., METAKARP., METATARZ., OCEL. KOSTNÍ TŘETINOVÁ | 7-12 OTV., DÉLKA 85-145MM, LM307S - LM312S
0109254 | DLAHA RADIÁLNÍ OCELOVÁ TŘETINOVÁ | 2-6 OTV, DÉLKA 26-74MM, LN342S - LN346S
0109255 | DLAHA RADIÁLNÍ OCELOVÁ TŘETINOVÁ | 7-12 OTV., DÉLKA 86 - 146 MM, LN347S - LN352S
0109257 | DLAHA RADIÁLNÍ DISTÁLNÍ OCELOVÁ T | 3-6 OTV, 50-75M, LN321S - LN333S
0109258 | DLAHA HUMERÁLNÍ DISTÁLNÍ - KONDYLÁRNÍ OCELOVÁ, TVAR Y | LN190S
0109259 | DLAHA MULTIFRAGMENTÁLNÍ KOSTNÍ ŽLÁBKOVÁ OCEL. ČTVRTINOVÁ | 3-8 OTV, DÉLKA 23-63MM, LN253S - LN258S
0109260 | DLAHA NA MALÉ KOSTNÍ FRAGMENTY OCELOVÁ ČTVRTINOVÁ | 2-10 OTV, DÉLKA17-81MM, LN002S - LN010S
0109265 | DLAHA PERIARTIKULÁRNÍ KONDYLÁRNÍ OCELOVÁ MINI, SMALL | LEVÁ A PRAVÁ, 4OTV, 18-20MM, 5 OTV. 32-34,5MM, LN021S-024S, LN221S-224S
0109267 | ŠROUB KORTIKÁLNÍ MINI FRAGMENT OCEL | PR.2,0MM,D.18-38MM,LB038S - LB049S,PR.4,5, D.62-110MM,LA162S-LA193S
0109269 | ŠROUB KORTIKÁLNÍ SMALL FRAGMENT PR.2,7MM, DÉLKA 18-40MM | LB138S - LB159S
0109271 | ŠROUB KORTIKÁLNÍ SMALL FRAGMENT PR.3,5MM, DÉLKA 26-60MM | LB196S - LB215S
0109274 | ŠROUB KORTIKÁLNÍ PR.4,5 MM, DÉLKA 14-28 MM | LA114S - LA128S
0109287 | VLOŽKA KLOUBNÍ POZIČNÍ ARTELON | 21009, 21006 ARTELON CMC SPACER (RUKA)
0109288 | VLOŽKA KLOUBNÍ POZIČNÍ ARTELON | 21005 ARTELON MTP SPACER (NOHA)
0110103 | PÁSEK TRANSYSTEM CERKLÁŽNÍ HRUDNÍKOVÝ, 25MM | LCT 40 (6 KS V BALENÍ - CENA ZA 1 KS)
0110107 | NÁHRADA KOLENNÍHO KLOUBU VANGUARD CEMENT. | KOMPONENTA TIBIÁLNÍ COCR+TINBN,63-87MM,141241-141247TNBN
0110129 | NÁHRADA KYČELNÍHO KLOUBU PRIM/REV INDIKACE | POUZDRO KUŽEL/TAPER SLEEVE TI; VEL.S-XL, -3/STD/+4/+7MM NECK; 650-1060
0110131 | ŠROUB FIXAČNÍ PERCUFIX TI | TITAN, 1,8MMX22NN AŽ 1,8MMX40MM 955-3000 AŽ 955-3009
0110133 | ŠROUB FIXAČNÍ AUTOFIX | TITAN, 2,0MMX10MM AŽ 2,0MMX30MM 241-2010 AŽ 241-2030
0110134 | ŠROUB FIXAČNÍ AUTOFIX | TITAN, 2,5MMX10MM AŽ 2,5MMX30MM 241-2510 AŽ 241-2530
0110135 | HŘEB FIXAČNÍ STAFIX AGRAFE | TITAN, 6X6MM AŽ 12X24MM 932-0000 AŽ 932-0009
0110136 | HŘEB FIXAČNÍ FUSIFIX | TITAN, 4X30MM AŽ 4X50MM 955-4000 AŽ 955-4004
0110137 | HŘEB FIXAČNÍ FUSIFIX | TITAN, 6X40MM AŽ 6X100M 955-4005 AŽ 955-4017
0110138 | HŘEB ELASTICKÝ PAMĚŤOVÝ MFIX | SOFT TISSUE 6X12 932-0006,8X16 932-0007,10X20 932-0008,12X24 932-0009
0110139 | NÁHRADA ZÁPĚSTNÍ SIGMOID NOTCH | ŠROUB 20MM AŽ 28MM, 390-0218 AŽ 390-0226
0110142 | NÁHRADA DOL.Č.LOK.KOSTI UHEAD | HLAVIČKA VEL.1-4 UHA-H1 AŽ UHA-H4
0110143 | NÁHRADA DOL.Č.LOK.KOSTI UHEAD | DŘÍK VEL.1-4 UHA-S1 AŽ UHA-S4
0110144 | NÁHRADA DOL.Č.LOK.KOSTI UHEAD | DŘÍK S ROZŠÍŘ.PRSTENCEM VEL.1-4 UHA-S120 AŽ UHA-S420
0110146 | NÁHRADA RADIA PROX.Č.STAND. RHEAD | DŘÍK VEL.1-4 RHA-S1 AŽ RHA-S4
0110147 | NÁHRADA RADIA PROX.Č.STAND. RHEAD | DŘÍK REVIZNÍ S ROZŠÍŘ.PRSTENCEM VEL.1-4 RHA-S160 AŽ RHA-S460
0110148 | NÁHRADA RADIA PROX.Č.POJISTNÁ RHEAD | HLAVIČKA VEL.2-4 RCN-H2 AŽ RCN-H4
0110149 | NÁHRADA RADIA PROX.Č.POJISTNÁ RHEAD | DŘÍK VEL.1-4 RCN-S1 AŽ RCN-S4
0110150 | NÁHRADA RADIA PROX.Č.POJISTNÁ RHEAD | DŘÍK REVIZNÍ S ROZŠÍŘ.PRSTENCEM VEL.1-4 RCN-S160 AŽ RCN-S460
0110151 | NÁHRADA RADIA PROX.Č.BOČNÍ PŘ. RHEAD | RHEAD LATERAL, HLAVIČKA VEL.2-4 310-0008 AŽ 310-0010
0110152 | NÁHRADA RADIA PROX.Č.BOČNÍ PŘ. RHEAD | RHEAD LATERAL, DŘÍK VEL.1-4 310-0000 AŽ 310-0003
0110153 | NÁHRADA RADIA PROX.Č.BOČNÍ PŘ. RHEAD LATERAL | DŘÍK REVIZNÍ S ROZŠÍŘ.PRSTENCEM VEL.1-4 310-0004 AŽ 310-0007
0110154 | NÁHRADA DOL.Č.RAM.KOSTI-PRAV. UNI ELBOW | STŘÍŠKA MALÁ 410-0003, VELKÁ 410-0002
0110155 | NÁHRADA DOL.Č.RAM.KOSTI-LEV. UNI ELBOW | STŘÍŠKA MALÁ 410-0001, VELKÁ 410-0000
0110156 | NÁHRADA RADIA PROX.Č.STAND. UNI ELBOW | STŘÍŠKA VEL.2-4 410-0004 AŽ 410-0006
0110157 | NÁHRADA RADIA PROX.Č.POJISTNÁ UNI ELBOW | STŘÍŠKA VEL.2-4 410-0007 AŽ 410-0009
0110163 | NÁHRADA KYČELNÍHO KLOUBU LUBINUS CLASSIC PLUS CEMENT PRIM/REV/TUMOR | DŘÍK COCRMO; 150MM; 126°; 120-400/26 AŽ 120-415/26
0110166 | NÁHRADA KYČELNÍHO KLOUBU MP NECEMENT PRIM/REV/TUMOR INDIKACE | DŘÍK TILASTAN-S PORÉZNÍ; VEL.XS0 - 12; 160 - 330MM; 172-916/12 AŽ 172-930/25
0110168 | NÁHRADA KYČELNÍHO KLOUBU MP NECEMENT PRIM/REV/TUMOR INDIKACE | KRČEK S LÍMCEM PRO DŘÍK MP TILASTAN;STD;35/65MM;126/135°;172-960/26AŽ172-985/35
0110170 | NÁHRADA KYČELNÍHO KLOUBU MP NECEMENT PRIM/REV/TUMOR INDIKACE | MEZERNÍK/PROXIMÁLNÍ POUZDRO COCRMO; 10MM; 172-950/10
0110171 | NÁHRADA KYČELNÍHO KLOUBU MP NECEMENT PRIM/REV/TUMOR INDIKACE | MEZERNÍK/PROXIMÁLNÍ POUZDRO COCRMO; 20MM; 172-950/20
0110172 | NÁHRADA KYČELNÍHO KLOUBU MP NECEMENT PRIM/REV/TUMOR INDIKACE | ŠROUB EXPANZNÍ PRO KRČEK COCRMO; 41MM; 172-947/38
0110173 | NÁHRADA KYČELNÍHO KLOUBU MP NECEMENT PRIM/REV/TUMOR INDIKACE | ŠROUB EXPANZNÍ PRO KRČEK COCRMO; 61MM; 172-947/58
0110174 | NÁHRADA KYČELNÍHO KLOUBU MP CEMENT REV/TUMOR INDIKACE | DŘÍK COCRMO; ANATOM.ZAKŘIVENÝ; 12-16X200-320MM; 172-900/12 AŽ 172-903/16
0110181 | DLAHA KOMPRESNÍ, DYNAMICKÁ KYČELNÍ 135° | PRO KORTIKÁLNÍ ŠROUBY 4,5MM, OTVORY 4, OCEL, 38306-04
0110182 | DLAHA KOMPRESNÍ, DYNAMICKÁ KYČELNÍ 135° | PRO KORTIKÁLNÍ ŠROUBY 4,5MM, OTVORY 5, OCEL, 38306-05
0110183 | DLAHA KOMPRESNÍ, DYNAMICKÁ KYČELNÍ 135° | PRO KORTIKÁLNÍ ŠROUBY 4,5MM, OTVORY 6, OCEL, 38306-06;OTVORY 8, 38306-08
0110184 | DLAHA KOMPRESNÍ, DYNAMICKÁ KYČELNÍ 135° | PRO KORTIKÁLNÍ ŠROUBY 4,5MM, OTVORY 10, OCEL, 38306-10
0110186 | DLAHA KOMPRESNÍ, DYNAMICKÁ KYČELNÍ 135° | PRO KORTIKÁLNÍ ŠROUBY 4,5MM, OTVORY 14, OCEL, 38306-14
0110187 | DLAHA KOMPRESNÍ, DYNAMICKÁ KYČELNÍ 135° | PRO KORTIKÁLNÍ ŠROUBY 4,5MM, OTVORY 16, OCEL, 38306-16
0110198 | ŠROUB CORTICAL D 50MM-70MM, OCEL | D.ZÁVITU 22MM, D50MM - 70MM 38312-50;.-55;.-60;.-65;.-70
0110199 | ŠROUB CORTICAL D 75MM-90MM | D.ZÁVITU 22MM, D75MM - 90MM 38312-75;.-80;.-85;.-90
0110200 | ŠROUB CORTICAL D 95MM-110MM | D.ZÁVITU 22MM, OCEL, D95MM-110MM 38312-95;.-00;.-05;.-10
0110202 | ŠROUB CORTICAL D 135MM-145MM | DÉLKA ZÁVITU 22MM, OCEL, D135MM-145MM; 38312-35;D140MM 38312-40;D145MM 38312-45
0110203 | ŠROUB KOMPRESNÍ | 38313-00
0110204 | DLAHA ÚHLOVÁ KOMPRESNÍ 130°,50 MM LIST U - PROFIL | 6,5MM,PRO KORTIK.4,5MM ŠROUBY,D50MM 38320-50;D60MM 38320-60;D70MM 38320-70
0110205 | DLAHA ÚHLOVÁ KOMPRESNÍ 130°,75 MM LIST U - PROFIL | 6,5MM,PRO KORTIK.4,5MM ŠROUBY,D75MM 38320-75;D 80MM 38320-80;D85MM 38320-85
0110206 | DLAHA ÚHLOVÁ KOMPRESNÍ 130°,90 MM LIST U - PROFIL | 6,5MM,PRO KORTIK.4,5MM ŠROUBY,D90MM 38320-90;D100MM 38320-00;D105M 38321-05
0110207 | DLAHA ÚHLOVÁ KOMPRESNÍ 130°,50 MM LIST U - PROFIL | 6,5MM,PRO KORTIKÁLNÍ 4,5MM ŠROUBY,D50MM 38323-50;D60MM 38323-60;D70MM 38323-70
0110208 | DLAHA ÚHLOVÁ KOMPRESNÍ 130°,80 MM | LIST U- PROFIL 6,5MM,PRO KORTIKÁLNÍ 4,5MM ŠROUBY, D 80MM 38323-80;D90MM 38323-90
0110209 | DLAHA ÚHLOVÁ KOMPRESNÍ 130°,70 MM LIST U - PROFIL | 6,5MM,PRO KORTIKÁLNÍ 4,5MM ŠROUBY, D70MM 38326-70;D80 38326-80;D90MM 38326-90
0110210 | DLAHA ÚHLOVÁ KOMPRESNÍ 130°,70 MM LIST U - PROFIL | 6,5MM,PRO KORTIKÁLNÍ 4,5MM ŠROUBY, D70MM 38328-70;D80MM 38328-80;D90 38328-90
0110211 | DLAHA FEMORÁLNÍ, NA KRČEK 130°, 70MM LIST U - PROFIL | 6,5MM,PRO KORTIKÁLNÍ 4,5MM ŠROUBY, D70MM 38329-70;D75MM 38329-75;D80MM 38329-80
0110212 | DLAHA FEMORÁLNÍ, NA KRČEK 130°, 85MM LIST U - PROFIL | 6,5MM,PRO KORTIKÁLNÍ 4,5MM ŠROUBY, D85MM 38329-85;D90MM 38329-90;D95MM 38329-95
0110213 | DLAHA FEMORÁLNÍ, NA KRČEK 130°,100MM LIST U - PROFIL | 6,5MM,PRO KORTIKÁLNÍ 4,5MM ŠROUBY,D100MM 38329-00;D105MM 38329-05,D110 38329-10
0110214 | DLAHA KOSTNÍ KOMPRESNÍ 95°,50MM | 5 OTVORŮ,U-6,5X16MM,D50MM 38330-50;D60MM 38330-60;D70MM 38330-70;D80MM 38330-80
0110215 | DLAHA KOSTNÍ KOMPRESNÍ 95°,50MM | 7 OTVORŮ, U-6,5X16MM,D50MM 38331-50;D60MM 38331-60;D70MM 38331-70;D80MM 38331-80
0110216 | DLAHA KOSTNÍ KOMPRESNÍ 95°,50MM | 9 OTVORŮ, U-6,5X16MM,D50MM 38332-50;D60MM 38332-60;D70MM 38332-70;D80MM 38332-80
0110217 | DLAHA KOSTNÍ KOMPRESNÍ 95°,50MM | 12 OTVORŮ,U-6,5X16MM,D50MM 38333-50;D60MM 38333-60;D70MM 38333-70;D80MM 38333-80
0110218 | DLAHA KOMPRESNÍ ROVNÁ 103MM | 6 OTVORŮ, 16X4,8MM, D103 MM 38335-06
0110220 | DLAHA KOMPRESNÍ ROVNÁ 151MM | 9 OTVORŮ, 16X4,8MM, D 151MM 38335-09; D 167MM 38335-10
0110221 | DLAHA KOMPRESNÍ ROVNÁ 183MM | 11 OTVORŮ, 16X4,8MM, 38335-11
0110223 | DLAHA KOMPRESNÍ ROVNÁ 215MM | 13 OTVORŮ, 16X4,8MM, 38335-13
0110225 | DLAHA KOMPRESNÍ ROVNÁ 247MM | 15 OTVORŮ, 16X4,8MM, 38335-15; D 263 MM 38335-16
0110226 | DLAHA KOMPRESNÍ ROVNÁ 279MM | 17 OTVORŮ,16X4,8MM, 38335-17
0110227 | DLAHA KOMPRESNÍ ROVNÁ 295MM | 18 OTVORŮ, 16X4,8MM, 38335-18
0110228 | DLAHA KOMPRESNÍ NARROW 39MM | 2 OTVORY,12X3,8MM , 38336-02;D 55MM 38336-03
0110229 | DLAHA KOMPRESNÍ NARROW, 71MM | 4 OTVORY,12X3,8MM, 38336-04
0110231 | DLAHA KOMPRESNÍ NARROW, 103MM | 6 OTVORŮ,12X3,8MM, 38336-06
0110233 | DLAHA KOMPRESNÍ NARROW, 135MM | 8 OTVORŮ,12X3,8MM, 38336-08
0110235 | DLAHA KOMPRESNÍ NARROW, 167MM | 10 OTVORŮ,12X3,8MM, 38336-10
0110237 | DLAHA KOMPRESNÍ NARROW, 199MM | 12 OTVORŮ,12X3,8MM, 38336-12
0110239 | DLAHA KOMPRESNÍ NARROW, 231MM | 14 OTVORŮ,12X3,8MM, 38336-14
0110241 | DLAHA KOMPRESNÍ NARROW, 263MM | 16 OTVORŮ,12X3,8MM, 38336-16
0110242 | DLAHA KOMPRESNÍ TUBULÁRNÍ, 23 MM | PRO ŠROUB PRŮM. 2,7 MM,1/4, 7X1MM, 3 OTVORY, 38355-03
0110244 | DLAHA KOMPRESNÍ TUBULÁRNÍ, 39 MM | PRO ŠROUB PRŮM. 2,7 MM,1/4, 7X1MM, OTVORŮ 5,38355-05
0110245 | DLAHA KOMPRESNÍ TUBULÁRNÍ, 47 MM | PRO ŠROUB PRŮM. 2,7 MM,1/4, 7X1MM, OTVORŮ 6, 38355-06
0110246 | DLAHA KOMPRESNÍ TUBULÁRNÍ, 55 MM | PRO ŠROUB PRŮM. 2,7 MM,1/4, 7X1MM, OTVORŮ 7, 38355-07
0110247 | DLAHA KOMPRESNÍ TUBULÁRNÍ, 63 MM | PRO ŠROUB PRŮM. PRŮM.2,7 MM,1/4, 7X1MM, OTVORŮ 8, 38355-08
0110248 | DLAHA KOMPRESNÍ TUBULÁRNÍ, 71 MM | PRO ŠROUB PRŮM. 2,7 MM,1/4, 7X1MM, OTVORŮ 9, 38355-09
0110249 | DLAHA KOMPRESNÍ TUBULÁRNÍ, 25 MM | PRO ŠROUB PRŮM.3,5- 4MM, 1/3, 9X1MM, OTVORY 2, 38357- 02
0110251 | DLAHA KOMPRESNÍ TUBULÁRNÍ, 49 MM | PRO ŠROUB PRŮM.3,5- 4MM, 1/3, 9X1MM, OTVORY 4, 38357- 04
0110253 | DLAHA KOMPRESNÍ TUBULÁRNÍ, 73 MM | PRO ŠROUB PRŮM.3,5- 4MM, 1/3, 9X1MM, OTVORŮ 6, 38357- 06
0110255 | DLAHA KOMPRESNÍ TUBULÁRNÍ, 97 MM | PRO ŠROUB PRŮM.3,5- 4MM, 1/3, 9X1MM, OTVORŮ 8, 38357- 08
0110256 | DLAHA KOMPRESNÍ DEMI TUBULÁRNÍ, 39 MM | PRO ŠROUB PRŮM.4,5MM OTVORY 2, 12X1MM, 38359-02
0110258 | DLAHA KOMPRESNÍ DEMI TUBULÁRNÍ,71 MM | PRO ŠROUB PRŮM.4,5MM OTVORY 4, 12X1MM, 38359-04
0110260 | DLAHA KOMPRESNÍ DEMI TUBULÁRNÍ,103 MM | PRO ŠROUB PRŮM.4,5MM OTVORŮ 6, 12X1MM, 38359-06
0110261 | DLAHA KOMPRESNÍ DEMI TUBULÁRNÍ,119 MM | PRO ŠROUB PRŮM.4,5MM OTVORŮ 7, 12X1MM, 38359-07
0110262 | DLAHA KOMPRESNÍ DEMI TUBULÁRNÍ,135 MM | PRO ŠROUB PRŮM.4,5MM OTVORŮ 8, 12X1MM, 38359-08
0110264 | DLAHA KOMPRESNÍ DEMI TUBULÁRNÍ,167 MM | PRO ŠROUB PRŮM.4,5MM OTVORŮ 10, 12X1MM, 38359-10
0110266 | DLAHA KOMPRESNÍ DEMI TUBULÁRNÍ,199 MM | PRO ŠROUB PRŮM.4,5MM OTVORŮ 12, 12X1MM, 38359-12
0110267 | DLAHA KOSTNÍ NA TIBII,68MM, 3 OTVORY | PRO KORTIKÁLNÍ ŠROUB PRŮM.4,5MM, T- TVAR, 38361-03
0110269 | DLAHA KOSTNÍ NA TIBII,100MM, 5 OTVORŮ | PRO KORTIKÁLNÍ ŠROUB PRŮM.4,5MM, T- TVAR, 38361-05
0110270 | DLAHA KOSTNÍ NA TIBII,116MM, 6 OTVORŮ | PRO KORTIKÁLNÍ ŠROUB PRŮM.4,5MM, T- TVAR, 38361-06
0110273 | DLAHA KOSTNÍ NA TIBII,103MM, 5 OTVORŮ | PRO KORTIKÁLNÍ ŠROUB PRŮM.4,5MM, T- TVAR, 38362-05
0110274 | DLAHA KOSTNÍ NA TIBII,116MM, 6 OTVORŮ | PRO KORTIKÁLNÍ ŠROUB PRŮM.4,5MM, T- TVAR, 38362-06
0110277 | DLAHA KOSTNÍ NA TIBII, 148MM | PRO KORTIKÁLNÍ ŠROUB PRŮM.4,5MM, L-TVAR, DÉLKA 148MM, 8 OTVORŮ V LEVO, 38363-08
0110282 | DLAHA NA TIBII PROXIMÁLNÍ,158MM, 9 OTVORŮ | PRO KORTIKÁLNÍ ŠROUB PRŮM.4,5MM A SPONGIÁLNÍ PRŮM.6,5MM, LEVÁ,38367-09
0110283 | DLAHA NA TIBII PROXIMÁLNÍ,194MM, 11 OTVORŮ | PRO KORTIKÁLNÍ ŠROUB PRŮM.4,5MM A SPONGIÁLNÍ PRŮM.6,5MM, LEVÁ,38367-11
0110284 | DLAHA NA TIBII PROXIMÁLNÍ,230MM, 13 OTVORŮ | PRO KORTIKÁLNÍ ŠROUB PRŮM.4,5MM A SPONGIÁLNÍ PRŮM.6,5MM, LEVÁ,38367-13
0110289 | DLAHA FEMORÁLNÍ DISTÁLNÍ,122MM, 7 OTVORŮ | PRO KORTIKÁLNÍ ŠROUB PRŮM.4,5MM A SPONGIÁLNÍ PRŮM.6,5MM, LEVÁ, 38370-07
0110290 | DLAHA FEMORÁLNÍ DISTÁLNÍ,158MM, 9 OTVORŮ | PRO KORTIKÁLNÍ ŠROUB PRŮM.4,5MM A SPONGIÁLNÍ PRŮM.6,5MM, LEVÁ, 38370-09
0110291 | DLAHA FEMORÁLNÍ DISTÁLNÍ,194MM, 11 OTVORŮ | PRO KORTIKÁLNÍ ŠROUB PRŮM.4,5MM A SPONGIÁLNÍ PRŮM.6,5MM, LEVÁ, 38370-11
0110292 | DLAHA FEMORÁLNÍ DISTÁLNÍ,230MM, 13 OTVORŮ | PRO KORTIKÁLNÍ ŠROUB PRŮM.4,5MM A SPONGIÁLNÍ PRŮM.6,5MM, LEVÁ, 38370-13
0110297 | DLAHA NA TIBII, DISTÁLNÍ - FIBULA, 122MM | PRO KORTIKÁLNÍ ŠROUB PRŮM.4,5MM A SPONGIÁLNÍ PRŮM.6,5MM, PRAVÁ, 38372-07
0110299 | DLAHA FRAGMENTOVÁ MALÁ, 25MM | PRO ŠROUB PRŮM.3,5MM, OTVORY 2, 38375-02
0110300 | DLAHA FRAGMENTOVÁ MALÁ, 37MM | PRO ŠROUB PRŮM.3,5MM, OTVORY 3, 38375-03
0110301 | DLAHA FRAGMENTOVÁ MALÁ, 49MM | PRO ŠROUB PRŮM.3,5MM, OTVORY 4, 38375-04
0110302 | DLAHA FRAGMENTOVÁ MALÁ, 51MM | PRO ŠROUB PRŮM.3,5MM, OTVORY 5, 38375-05
0110303 | DLAHA FRAGMENTOVÁ MALÁ, 73MM | PRO ŠROUB PRŮM.3,5MM, OTVORY 6, 38375-06
0110304 | DLAHA FRAGMENTOVÁ MALÁ, 85MM | PRO ŠROUB PRŮM.3,5MM, OTVORY 7, 38375-07
0110305 | DLAHA FRAGMENTOVÁ MALÁ, 97MM | PRO ŠROUB PRŮM.3,5MM, OTVORY 8, 38375-08
0110306 | DLAHA FRAGMENTOVÁ MALÁ, 109MM | PRO ŠROUB PRŮM.3,5MM, OTVORY 9, 38375-09
0110307 | DLAHA FRAGMENTOVÁ MALÁ, 121MM | PRO ŠROUB PRŮM.3,5MM, OTVORY 10, 38375-10
0110310 | DLAHA FRAGMENTOVÁ MALÁ, T - TVAR, 67MM | PRO KORTIKÁLNÍ ŠROUB PRŮM.3,5MM, 3X5 OTVORŮ, 38376-05
0110312 | DLAHA FRAGMENTOVÁ MALÁ, T - TVAR, 78MM | PRO KORTIKÁLNÍ ŠROUB PRŮM.3,5MM, 4X6 OTVORŮ, 38378-06
0110313 | DLAHA ČTYŘLISTOVÁ 88MM | PRO KORTLIKÁLNÍ A SPONGIOSNÍ ŠROUBY PRŮM.4MM, 3 OTVORY, 38380-03
0110314 | DLAHA ČTYŘLISTOVÁ 104MM | PRO KORTLIKÁLNÍ A SPONGIOSNÍ ŠROUBY PRŮM.4MM, 4 OTVORY, 38380-04
0110316 | DLAHA REKONSTRUKČNÍ, ROVNÁ, 46MM | PRO KORTIKÁLNÍ ŠROUBY 3,5MM A SPONGIOSNÍ PRŮM.4MM, OTVORY 4, 38386-04
0110323 | DLAHA REKONSTRUKČNÍ, ROVNÁ, 130MM | PRO KORTIKÁLNÍ ŠROUBY 3,5MM A SPONGIOSNÍ PRŮM.4MM, OTVORŮ 11, 38386-11
0110325 | DLAHA REKONSTRUKČNÍ, ROVNÁ, 154MM | PRO KORTIKÁLNÍ ŠROUBY 3,5MM A SPONGIOSNÍ PRŮM.4MM, OTVORŮ 13, 38386-13
0110326 | DLAHA REKONSTRUKČNÍ, ROVNÁ, 166MM | PRO KORTIKÁLNÍ ŠROUBY 3,5MM A SPONGIOSNÍ PRŮM.4MM, OTVORŮ 14, 38386-14
0110327 | DLAHA REKONSTRUKČNÍ, ROVNÁ, 178MM | PRO KORTIKÁLNÍ ŠROUBY 3,5MM A SPONGIOSNÍ PRŮM.4MM, OTVORŮ 15, 38386-15
0110329 | DLAHA REKONSTRUKČNÍ, ROVNÁ, 214MM | PRO KORTIKÁLNÍ ŠROUBY 3,5MM A SPONGIOSNÍ PRŮM.4MM, OTVORŮ 18, 38386-18
0110334 | DLAHA REKONSTRUKČNÍ, ZAHNUTÁ, 166MM | PRO KORTIKÁLNÍ ŠROUBY 3,5MM A SPONGIOSNÍ PRŮM.4MM, OTVORŮ 14, 38387-14
0110335 | DLAHA REKONSTRUKČNÍ, ZAHNUTÁ, 190MM | PRO KORTIKÁLNÍ ŠROUBY 3,5MM A SPONGIOSNÍ PRŮM.4MM, OTVORŮ 16, 38387-16
0110336 | DLAHA REKONSTRUKČNÍ, ZAHNUTÁ, 214MM | PRO KORTIKÁLNÍ ŠROUBY 3,5MM A SPONGIOSNÍ PRŮM.4MM, OTVORŮ 18, 38387-18
0110338 | DLAHA REKONSTRUKČNÍ, ROVNÁ, 61MM | PRO SPONG.ŠROUBY PRŮM.6,5MM A PRŮM.4,5MM KORTIK.ŠROUBY 61MM,OTV.4,38390-04
0110342 | DLAHA REKONSTRUKČNÍ, ROVNÁ, 125MM | PRO SPONG.ŠROUBY PRŮM.6,5MM A PRŮM.4,5MM KORTIK.ŠROUBY 125MM,OTV.8,38390-08
0110343 | DLAHA REKONSTRUKČNÍ, ROVNÁ, 141MM | PRO SPONG.ŠROUBY PRŮM.6,5MM A PRŮM.4,5MM KORTIK.ŠROUBY 141MM,OTV.9,38390-09
0110346 | DLAHA REKONSTRUKČNÍ, ROVNÁ, 189MM | PRO SPONG.ŠROUBY PRŮM.6,5MM A PRŮM.4,5MM KORTIK.ŠROUBY 189MM,OTV.12,38390-12
0110347 | DLAHA REKONSTRUKČNÍ, ROVNÁ, 205MM | PRO SPONG.ŠROUBY PRŮM.6,5MM A PRŮM.4,5MM KORTIK.ŠROUBY 205MM,OTV.13,38390-13
0110348 | DLAHA REKONSTRUKČNÍ, ROVNÁ, 221MM | PRO SPONG.ŠROUBY PRŮM.6,5MM A PRŮM.4,5MM KORTIK.ŠROUBY 221MM,OTV.14,38390-14
0110350 | DLAHA REKONSTRUKČNÍ, ROVNÁ, 253MM | PRO SPONG.ŠROUBY PRŮM.6,5MM A PRŮM.4,5MM KORTIK.ŠROUBY 253MM,OTV.16,38390-16
0110351 | ŠROUB CORTICAL MINI D 6 MM OCEL | ZÁVIT PR.1,5,JÁDRO PR.1MM,HLAV.3MM,D6 38401-06;D7 38401-07,D8 38401-08,09,10
0110356 | ŠROUB CORTICAL MINI D 6 MM OCEL | ZÁVIT PR.2,7MM,JÁDRO PR.1,9MM,HLAV.PR.5MM,D6MM 38405-06;38405-08,10,12-22
0110357 | ŠROUB CORTICAL MINI D 24 MM OCEL | PRŮM. ZÁVIT PR.2,7MM,JÁDRO1,9MM,HLAV.PR.5,D24 38405-24;D26 38405-26;D28 38405-28
0110365 | ŠROUB CORTICAL D 45 MM | ZÁVIT PRŮM. 3,5MM, JÁDRO PRŮM. 2,4MM, HLAVIČKA PRŮM.6MM, OCEL,38407-45;38407-50
0110366 | ŠROUB CANCELLOUS D 10 MM | ZÁVIT PRŮM.3,5MM,JÁDRO PRŮM.1,9MM,HLAVIČKA PRŮM.6MM,OCEL,38408-10,12,14
0110367 | ŠROUB CANCELLOUS D 16 MM | ZÁVIT PRŮM. 3,5MM, JÁDRO PRŮM. 1,9MM, HLAVIČKA PRŮM.6MM, OCEL, 38408-16
0110370 | ŠROUB CANCELLOUS D 30 MM | ZÁVIT PRŮM.3,5MM,JÁDRO PRŮM.1,9MM,HLAV.PRŮM.6MM,OCEL,D30MM 38408-30;38408-36-60
0110373 | ŠROUB CANCELLOUS D 18 MM | ZÁVIT PRŮM. 4MM, JÁDRO PRŮM. 1,9MM, HLAVIČKA PRŮM. 6MM, OCEL, 38409-18-28
0110374 | ŠROUB CANCELLOUS D 30 MM | ZÁVIT PR.4MM,JÁDRO 1,9MM,HLAV.PR.6MM,D30MM 38409-30;D35 38409-35;D40 38409-40
0110378 | ŠROUB CANCELLOUS D 18 MM | ZÁVIT PRŮM. 4MM, JÁDRO PRŮM.1,9MM,HLAVIČKA PR.6MM,D18 38411-18;D20 38411-20-28
0110379 | ŠROUB CANCELLOUS D 30 MM | ZÁVIT PRŮM. 4MM, JÁDRO PRŮM. 1,9MM,HLAV.PR.6MM,OCEL,D30 38411-30;D32 38411-32-40
0110380 | ŠROUB CANCELLOUS D 45 MM | ZÁVIT PRŮM. 4MM, JÁDRO PRŮM. 1,9MM, HLAVIČKA PRŮM. 6MM, OCEL, 38411-45
0110382 | ŠROUB CANCELLOUS D 55 MM | ZÁVIT PRŮM. 4MM, JÁDRO PRŮM. 1,9MM, HLAVIČKA PRŮM.6MM, OCEL, 38411-55
0110384 | ŠROUB CORTICAL, HEXAGONAL.,D 14MM | ZÁVIT PRŮM.4MM PO CELÉ DÉLCE,PR.8 HLAV.OCEL,D14MM 38410-14;D16MM 38410-16-24
0110386 | ŠROUB CORTICAL, HEXAGONAL.,D 38MM | ZÁVIT PRŮM.4MM PO CELÉ DÉLCE,PR.8 HLAV.OCEL,D38MM 38410-38;D40MM 38410-40-48
0110387 | ŠROUB CORTICAL, HEXAGONAL.,D 50MM | ZÁVIT PRŮM.4MM PO CELÉ DÉLCE,PR.8 HLAV.OCEL,D50MM 38410-50;D52MM 38410-52-60
0110388 | ŠROUB CORTICAL, HEXAGONAL.,D 65MM | ZÁVIT PRŮM.4MM PO CELÉ DÉLCE,PR.8 HLAVIČKA,OCEL,D65MM 38410-65;D70MM 38410-70
0110389 | ŠROUB MALLEOLAR,HEXAGONAL., D 20MM | ZÁVIT PRŮM. 4MM DO POLOVINY ŠROUBU,PR.8 HLAV.,D20MM 38412-20;D25MM 38412-25-40
0110392 | ŠROUB SPONGIOSA, HEXAGONAL., D 100MM | ZÁVIT PRŮM. 6,5MM 16MM DÉLKA ZÁVITU, PRŮM.8 HLAVIČKA, 38414-00
0110394 | ŠROUB SPONGIOSA, HEXAGONAL., D 110MM | ZÁVIT PRŮM. 6,5MM 16MM DÉLKA ZÁVITU, PRŮM. 8 HLAVIČKA, 38414-10
0110396 | ŠROUB SPONGIOSA, HEXAGONAL., D 30MM | ZÁVIT PRŮM. 6,5MM 16MM DÉLKA ZÁVITU, PRŮM. 8 HLAVIČKA,38414-30;D35MM 38414-35-45
0110398 | ŠROUB SPONGIOSA, HEXAGONAL., D 70MM | ZÁVIT PRŮM. 6,5MM 16MM DÉLKA ZÁVITU, PRŮM. 8 HLAVIČKA,38414-70;D70MM 38414-70-85
0110406 | ŠROUB SPONGIOSA, HEXAGONAL., D 30MM | ZÁVIT PRŮM.6,5MM DÉLKA ZÁVITU 32MM, PRŮM.8 HLAVIČKA, 38416-30
0110409 | ŠROUB SPONGIOSA, HEXAGONAL., D 65MM | ZÁVIT PRŮM.6,5MM DÉLKA ZÁVITU 32MM, PRŮM.8 HLAVIČKA, 38416-65
0110413 | ŠROUB SPONGIOSA, HEXAGONAL., D 85MM | ZÁVIT PRŮM.6,5MM DÉLKA ZÁVITU 32MM, PRŮM.8 HLAVIČKA, 38416-85
0110416 | ŠROUB SPONGIÁLNÍ, HEXAGONAL. | ZÁVIT PRŮM.6,5MM,DÉLKA ŠROUBU 25MM, 38418-25
0110418 | ŠROUB SPONGIÁLNÍ, HEXAGONAL. | ZÁVIT PRŮM.6,5MM,DÉLKA ŠROUBU 35MM, 38418-35
0110424 | ŠROUB SPONGIÁLNÍ, HEXAGONAL. | ZÁVIT PRŮM.6,5MM,DÉLKA ŠROUBU 65MM, 38418-65
0110426 | ŠROUB SPONGIÁLNÍ, HEXAGONAL. | ZÁVIT PRŮM.6,5MM,DÉLKA ŠROUBU 75MM, 38418-75
0110430 | ŠROUB SPONGIÁLNÍ, HEXAGONAL. | ZÁVIT PRŮM.6,5MM,DÉLKA ŠROUBU 95MM, 38418-95
0110432 | ŠROUB SPONGIÁLNÍ, HEXAGONAL. | ZÁVIT PRŮM.6,5MM,DÉLKA ŠROUBU 105MM, 38418-05
0110434 | ŠROUB DUTÝ PRO OSTEOSYNTÉZU | DÉLKA ZÁVITU 16MM, PRŮM.7MM, DÉLKA ŠROUBU 20MM, 38420-20
0110435 | ŠROUB DUTÝ PRO OSTEOSYNTÉZU | DÉLKA ZÁVITU 16MM, PRŮM.7MM, DÉLKA ŠROUBU 25MM, 38420-25
0110437 | ŠROUB DUTÝ PRO OSTEOSYNTÉZU | DÉLKA ZÁVITU 16MM, PRŮM.7MM, DÉLKA ŠROUBU 35MM, 38420-35; D 40MM 38420-40-60
0110438 | ŠROUB DUTÝ PRO OSTEOSYNTÉZU | DÉLKA ZÁVITU 16MM, PRŮM.7MM, DÉLKA ŠROUBU 65MM, 38420-65; D 70MM 38420-70-95
0110439 | ŠROUB DUTÝ PRO OSTEOSYNTÉZU | DÉLKA ZÁVITU 16MM, PRŮM. 7MM, DÉLKA ŠROUBU 100MM, 38420-00
0110509 | HŘEB STEINMANN | DÉLKA 100,ŠÍŘKA 4,5MM, ZÁVIT 50MM, 38466-10,12,15,17,20,25
0110517 | HŘEB STEINMANN | DÉLKA 120,ŠÍŘKA 4,5MM, TROCAROVÝ, 38472-12; 38472-15,18,20
0110531 | NÁHRADA KYČELNÍHO KLOUBU METALLIC NECEMENT PRIM/REV INDIKACE | HLAVICE COCRMO; PR.36; VEL.S; 12/14; Z02220-3600-12021
0110535 | NÁHRADA KYČELNÍHO KLOUBU METALLIC CEMENT PRIM/REV INDIKACE | HLAVICE OCEL; PR.36; VEL.S; 12/14; Z02230-3600-12021
0110536 | NÁHRADA KYČELNÍHO KLOUBU METALLIC CEMENT PRIM/REV INDIKACE | HLAVICE OCEL; PR.36; VEL.M; 12/14; Z02230-3600-12017
0110537 | NÁHRADA KYČELNÍHO KLOUBU METALLIC CEMENT PRIM/REV INDIKACE | HLAVICE OCEL; PR.36; VEL.L; 12/14; Z02230-3600-12013
0110538 | NÁHRADA KYČELNÍHO KLOUBU METALLIC CEMENT PRIM/REV INDIKACE | HLAVICE OCEL; PR.36; VEL.XL; 12/14; Z02230-3600-12009
0110541 | NÁHRADA KYČELNÍHO KLOUBU MS NECEMENT PRIMÁRNÍ INDIKACE | VLOŽKA UHMWPE; VEL. 65/36; Z02410-6500-00036
0110559 | NÁHRADA ZÁPĚSTÍ, DŘÍK RADIA | S NÁSTŘIKEM HA, VEL. 1, 2 Z06301-0101-10037, .-10042, VEL 3 Z06301-0001-13052
0110560 | NÁHRADA ZÁPĚSTÍ, JAMKA RADIA KOTVÍCÍ | S NÁSTŘ.HA,VEL.19x24, 20x26, 24x30 Z06301-0102-19024,.-0202-20026,.-0302-24030
0110561 | NÁHRADA ZÁPĚSTÍ, VLOŽKA JAMKY RADIA | PRAVÁ, VEL. 19x24, 24x30 Z06301-0110-12020, .-0010-16026
0110562 | NÁHRADA ZÁPĚSTÍ, VLOŽKA JAMKY RADIA | LEVÁ, VEL. 19x24, 24x30 Z06301-0104-12020, .-0004-16026
0110563 | NÁHRADA ZÁPĚSTÍ, HLAVICE | VEL. 12, Z06301-0105-12000, VEL. 16, Z06301-0005-16000
0110564 | NÁHRADA ZÁPĚSTÍ, KARPÁLNÍ TRN ANTIROTAČNÍ | VEL. 2, Z06301-0108-04019, VEL. 3, Z06301-0008-06020
0110566 | NÁHRADA ZÁPĚSTÍ, DŘÍK KARPÁLNÍ | VEL. 4X40, 4X50, Z06301-0007-04040, Z06301-0007-04050
0110567 | NÁHRADA ZÁPĚSTÍ, DŘÍK KARPÁLNÍ | VEL. 4,5X40, 4,5X50, Z06301-0007-45040, Z06301-0007-45050
0110568 | NÁHRADA ZÁPĚSTÍ, DŘÍK KARPÁLNÍ | VEL. 5X40, 5X50, Z06301-0007-05040, Z06301-0007-05050
0110569 | NÁHRADA ZÁPĚSTÍ, DŘÍK KARPÁLNÍ | VEL. 5,5X40, 5,5X50, Z06301-0007-55040, Z06301-0007-55050
0110570 | NÁHRADA ZÁPĚSTÍ, DŘÍK KARPÁLNÍ | VEL. 6X40, 6X50, Z06301-0007-06040, Z06301-0007-06050
0110572 | NÁHRADA BASE 1.MTP PALCE RUKY, HLAVICE | VEL. 10, 12, 14, 16, Z06130-0202-10000, .-12000, .-14000, .-16000
0110643 | DLAHA LCP HUMERUS PROXIMÁLNÍ MALÝ FRAGMENT TITAN | DLAHA LCP NA PROX. HUMERUS, PERIARTIK., L/R, 6-14 OTV, TITAN 04.123.024-033
0110645 | DLAHA LCP HUMERUS PROXIMÁLNÍ MALÝ FRAGMENT TITAN | DLAHA LCP NA PROX. HUMERUS, PERIARTIK., L/R, 2-5 OTV, TITAN 04.123.020-043
0110664 | KOLÍK ODLAMOVACÍ K-SNAP | PRŮM. 0,8/1,0/1,2 MM, DÉLKA 10 - 60 MM, BLMS0810-1260
0110665 | KOLÍK ODLAMOVACÍ K-SNAP | PRŮM. 2,0 MM, DÉLKA 30 - 70 MM, BLMS1230-2070
0110666 | SVORKA VARIZAČNÍ | 8/10 MM, 26°/90°, AV2608-9010; AV2608S-9010S
0110667 | SVORKA PRO ARTRODÉZI | 7/8/10/14/18/24 MM, TITAN, AT0733-1418; ATAP1420-2440
0110668 | ŠROUB FIXOS KANYLOVANÝ KOMPRESNÍ SAMOŘEZNÝ PR. 2,5/3,0/4,0 MM | HV10-30; HV10S-30S; MV30A-56A; MV28AS-MV50AS; SV10-34; SV10S-34S
0110669 | ŠROUB FIXOS KOMPRESNÍ SAMOŘEZNÝ PR. 2,0/2,2MM | W11-14; W11-14S; WS11-16; WS11S-16S
0110670 | ŠROUB FIXOS SAMOŘEZNÝ KANYLOVANÝ PŘÍTLAČNÝ CHEVRON/AUSTIN PR. 3,5 MM | CS14A-36A; CS14AS-36AS
0110671 | ŠROUB FIXOS OTOČNÝ PR. 2,7 MM | KS14-22; KS14S-22S
0110672 | IMPLANTÁT PRO MP ARTHRODÉZU TI-FUSE | 35-50 MM, CL 01XX
0110674 | SVORKA MONOKORTIKÁLNÍ MEMOCLIP | MONOKORTIKÁLNÍ, 1,5/2/3 MM, 9-25 MM, ACM09-30; ACM15L-25L; ACS12
0110681 | SVORKA ČTYŘBOKÁ MEMOCLIP | QUAH17/19; QUAL16/18
0110683 | SVORKA BIKORTIKÁLNÍ MEMOCLIP | 1,5 MM, 10-14 MM, ACB1015-1419
0110684 | SVORKA MONOKORTIKÁLNÍ EASYCLIP | 8/10/12 MM, EZM080808-EZM121616
0110685 | SVORKA BIKORTIKÁLNÍ EASYCLIP | 10/12 MM, EZB101513-121916
0110690 | HŘEB HUMERÁLNÍ PROXIMÁLNÍ PHN, OCEL | PR 7 - 8MM; D 180 - 280MM; KAT.Č. 110817 - 120828
0110692 | HŘEB KYČELNÍ H2, OCEL | D 170MM;PR 13MM; 120-130ST;311200/300
0110698 | HŘEB FEMORÁLNÍ KANYLOVANÝ F2, OCEL | PR 9-12MM; D 300-460MM; KAT.Č. 341134-356938
0110704 | HŘEB SUPRAKONDYLÁRNÍ DISTÁLNÍ S2 OCEL, TI | P=11 - 13MM;D=160 - 380MM; KAT - 331116/18/20/22/24/26/28/30/32/34/36/38
0110705 | HŘEB TIBIÁLNÍ UNIVERZÁL.KANYLOVANÝ,UTN;OCE | PR 9 - 11MM; D 260 - 420MM; KAT.Č. 431030 - 436938
0110708 | ŠROUB KORTIKÁLNÍ TECTONA PRŮM 4,5MM D 28-46MM | 394528, 30, 32, 34, 36, 38, 40, 42, 44, 46
0110709 | ŠROUB ZAJIŠŤOVACÍ PRO HŘEBY OCEL | PR 3,5-4,8MM;D 20-90MM;193520-494070
0110713 | ŠROUB KYČELNÍ PRO HŘEB F2; OCEL | PR 6,2-6,5MM; D 60-110MM; KAT. Č. 386200-386595
0110714 | ŠROUB PRO SUPRAKONDYLÁRNÍ HŘEB | PR 6,5MM; D 50 - 80MM; KAT.Č. 336550 - 55/60/65/70/75/80
0110717 | PODLOŽKA OCEL | PR 6,5MM; KAT.Č. 498020, 134301
0110718 | ŠROUB ZAJIŠŤOVACÍ TECTONA PRŮM 5,0MM D 28-50MM | 395028, 30, 32, 34, 36, 38, 40, 42, 44, 46, 48, 50
0110719 | ŠROUB KOMPRESNÍ TECTONA D 36MM | 390436
0110720 | ŠROUB VRP ZAJIŠŤOVACÍ PRŮM 2,5MM, D 10-30MM | 282510, 12, 14, 16, 18, 20, 22, 24, 26, 28, 30
0110721 | KOLÍK ZAJIŠŤOVACÍ VRP PRŮM 2MM, D 14-30MM | 292014, 16, 18, 20, 22, 24, 26, 28, 30
0110722 | ŠROUB SPONGIÓZNÍ REDUKČNÍ VRP PRŮM 2,7MM, D 14-30MM | 292714, 16, 18, 20, 22, 24, 26, 28, 30
0110723 | ŠROUB SPONGIÓZNÍ S PLNÝM ZÁVITEM VRP PRŮM 2,7MM, D 10-30MM | 282710, 12, 14, 16, 18, 20, 22, 24, 26, 28, 30
0110725 | ŠROUB REDUKČNÍ TECTONA PRŮM 12,5MM D 6,5MM | 391265, 70, 75, 80, 85, 90, 95, 00, 05, 10, 15, 20, 25
0110730 | DLAHA DLAŇ-RADIUS VRP ŠIROKÁ PRAVÁ/LEVÁ 4 DÍRY | 231204, 232204
0110732 | DLAHA KYČELNÍ TECTONA 130/135 STUPŇŮ, 3-6 DĚR, 150 STUPŇŮ, 6 DĚR | 390303, 06, 390353, 56, 390506
0110737 | DLAHA KYČELNÍ TECTONA 130/135/150 STUPŇŮ, 8 DĚR | 390308, 390358, 390508
0110741 | DLAHA PRO PÁNEVNÍ ZLOMENINY, PŘÍMÁ, OTV. 10-14 | DLAHA (AISI 316 LVM) HMP 1210-10,11,12,13,14
0110742 | DLAHA ŠIROKÁ, OTVORŮ 10,11, DÉLKA 88,104 MM | DLAHA ŠIROKÁ(TI6AL4V) HMP 3335-004,005
0110743 | DLAHA ŠIROKÁ, OTV. 4-15 DÉL. 71- 247 MM | DLAHA ŠIROKÁ (TI6AL4V) HMP 3336-004,005,006,007,008,009,010,011,012,013,014,015
0110746 | DLAHA TENKÁ, OTV. 15-18, DÉL. 247-295 MM | DLAHA TEN.(TI6AL4V) HMP 3347- 015,016,017,018
0110747 | ŠROUB SPONGIÓZNÍ SAMOŘEZNÝ PR. 6,5 MM, DL. 30-130 MM | ŠROUB(TIAL6V4)HMV 350-030,35,40,45,50,55,60,65,70,75,80,85,90,95,100,105,110-130
0110749 | ŠROUB KOTNÍKOVÝ SAMOŘEZNÝ PR. 4,5 MM, DL. 25-60 MM | ŠROUB KOTNÍK.SAMOŘ. (TIAL6V4) HMV 352-025,30,35,40,45,50,55,60
0110754 | ŠROUB SPONGIOZNÍ PR. 6,5 MM ZÁVIT DL. 16 MM VEL. 25-80 | ŠROUB SPONG.(TI6AL4V) HMV 3314-025,030,035,040,045,050,055,060,065,070,075,080
0110760 | DLAHA ŠIROKÁ, OTV. 16-18, DÉL. 263-295 MM | DLAHA ŠIROKÁ(TI6AL4V) HMP 3336- 016,017,018
0110761 | DLAHA PRO PÁNEVNÍ ZLOMENINY, PŘÍMÁ, OTV. 10-16 | DLAHA (AISI 316 LVM) HMP 1200-10,11,12,13,14,15,16
0110762 | SVORKA KOSTNÍ PÁSOVÁ TIBIÁLNÍ VEL. 5,10,12,14,16,18 MM | SVORKA KOSTNÍ (COCRMO) HMA 207-05,101,12,14,16,18
0110763 | ŠROUB SPONGIÓZNÍ PR. 4 MM, DL. 10-30 MM | ŠROUB SPONG. (TIAL6V4) HMV 353-10,12,14,16,18,20,22,24,26,28,30
0110764 | ŠROUB SPONGIÓZNÍ PR. 6,5 MM ZÁVIT DL. 32 MM VEL. 25-80 | ŠROUB SPONG.(TI6AL4V) HMV 3316-025,030,035,040,045,050,055,060,065,070,075,080
0110765 | DLAHA PRO PÁNEVNÍ ZLOMENINY, PŘÍMÁ, OTV.20,22,24 | DLAHA (AISI 316 LVM) HMP 1230-20,22,24
0110766 | ŠROUB KANYLOVANÝ KORTIKÁLNÍ PR.3,5 MM, DL. 10-30 MM, ZÁVIT KRÁTKÝ | ŠROUB KANUL.KORTIK. (AISI 136L)HMV 342-010,12,14,16,18,20,22,24,26,28,30
0110767 | ŠROUB SPONGIÓZNÍ PR. 6,5 MM, ZÁVITY 16 MM, HLAVA ŠESTIBOKÁ | ŠROUB(AISI 316L) SHI-3314-025,30,35,40,45,50,55,60,65,70,75,80,85,90-120
0110769 | DLAHA TUBULÁRNÍ, OTV. 2-10, DÉL. 15-79 MM | DLAHA TUBULÁR.(TI6AL4V) HMP 3403-002,003,004,005,006,007,008,009,010
0110770 | ŠROUB PHS/PCS PRO DLAHU FEMORÁLNÍ 50-120 MM | ŠROUB PHS/PCS (AISI 136L)HM-2-00050,55,60,65,70,75,80,85,90,95,100,105,110-120
0110771 | ŠROUB PHS/PCS PRO DLAHU FEMORÁLNÍ 120 - 145 MM | ŠROUB PHS/PCS (AISI 136L)HM-2-00125,130,135,140,145
0110773 | DLAHA PRO PÁNEVNÍ ZLOMENINY Y | DLAHA (AISI 316 LVM) HMP 1240
0110774 | ŠROUB SPONGIÓZNÍ PR. 6,5 MM, ZÁVITY 32 MM, HLAVA ŠESTIBOKÁ | ŠROUB SPONG.(AISI 316L) SHI-3316-025,30,35,40,45,50,55,60,65,70,75,80,85,90-120
0110776 | DLAHA KOMPRESNÍ OTV. 14-18, DÉL. 231-295 MM | DLAHA KOMPR.(TI6AL4V) HMP 3338- 014,015,016,017,018
0110777 | HŘEB PRUŽNÝ, ZUBATÝ, PRO FEMUR DÉL. 33-49 MM | HŘEB FEMOR.(AISI 316LVM) HME 750-33,34,35,36,37,38,39,40,41,42,43,44,45,46,47-49
0110779 | ŠROUB SAMOLOMNÝ PR. 2 MM | ŠROUB SAMOLOM. (TI6AL4V)HMV 390-07,09,10,11,12,13,14,15,17,19,21,24
0110780 | DLAHA PRO PÁNEVNÍ ZLOMENINY, OHNUTÁ, OTV. 6,8,10 | DLAHA (AISI 316 LVM) HMP 1220-06,08,10
0110781 | ŠROUB KORTIKÁLNÍ SAMOŘEZ. ZÁVIT KR., PR. 4,5 MM, DÉL. 46-68 MM | ŠROUB KORT.(TI6AL4V) HMV 3309-046,048,050,052,054,056,058,060,062,064,066,068
0110782 | ŠROUB HVS KANYLOVANÝ DVOJZÁVITOVÝ SAMOŘEZNÝ | ŠROUB HVS (TI6AL4V)HMV 440-10,12,14,16,18,20,22,24,26,80,30,32,34
0110783 | ŠROUB SAMOŘEZNÝ PR. 4,5 MM, DÉL. 25-110 MM | ŠROUB (TI6AL4V) HMV 3318-025,030,035,040,045,050,055,060,065,070,075,080,085-110
0110784 | ŠROUB SAMOŘEZNÝ PR. 4,5 MM, DÉL. 25-80 MM | ŠROUB SAMOŘ.(TI6AL4V) HMV 3318-325,330,335,340,345,350,355,360,365,370,375,380
0110785 | ŠROUB SPONGIÓZNÍ PR. 6,5 MM VEL. 25-80 | ŠROUB SPONG.(TI6AL4V) HMV 3317-025,030,035,040,045,050,055,060,065,070,075,080
0110787 | HŘEB PRUŽNÝ, BLOKAČNÍ, DÉL. 34-49 MM | HŘEB BLOK.(AISI 316LVM) HME 900-34,35,36,37,38,39,40,41,42,43,44,45,46,47,48,49
0110789 | DLAHA L, LEVÁ,PRAVÁ, ÚHEL DVOJITÝ | DLAHA L (TI6AL4V) HMP 3360-002,004
0110790 | DLAHA T OTVORŮ 3-10, DÉLKA 67-179 MM | DLAHA T (TI6AL4V) HMP 3354-003,004,005,006,008,009; HMP 3359-004,005,006
0110791 | ŠROUB SPONGIÓZNÍ PR. 6,5 MM ZÁVIT DL. 16 MM VEL. 85-120 | ŠROUB SPONG.(TI6AL4V) HMV 3314-085,090,095,100,105,110,115,120
0110793 | DLAHA PRO PÁNEVNÍ ZLOMENINY, PŘÍMÁ, OTV. 15-22 | DLAHA (AISI 316 LVM) HMP 1210-15,16,18,20,22
0110794 | DLAHA TIBIÁLNÍ ROZŠÍŘENÁ, OTVORŮ 5,6 DÉL. 98,120 MM | DLAHA ROZŠÍŘENÁ(TI6AL4V) HMP 3352-005,006
0110795 | DLAHA ŠIROKÁ, OTV. 5-15, DÉL. 87-247 MM | DLAHA ŠIROKÁ (TI6AL4V) HMP 3340-005,006,007,008,009,010,011,012,013,014,015
0110799 | ŠROUB SAMOŘEZNÝ PR. 4,5 MM, DÉL. 85-110 MM | ŠROUB SAMOŘ.(TI6AL4V) HMV 3318-385,390,395,400,405,410
0110800 | PODLOŽKA PRO ŠROUB, PRŮMĚR 13,16,19 MM | PODLOŽKA PRO ŠROUB (TI6AL4V) HMV 354,354ST,355,355ST,356,356ST
0110801 | ŠROUB KOMPRESNÍ ŠESTIHRANNÝ | ŠROUB KOMPRES. (AISI 316L) HM-8-00254, 00349
0110802 | DLAHA PRO PÁNEVNÍ ZLOMENINY, OHNUTÁ, OTV. 12,14 | DLAHA (AISI 316 LVM) HMP 1220-12,14
0110803 | ŠROUB KORTIKÁLNÍ SAMOŘEZNÝ ZÁVIT KR., PR. 4,5 MM, DÉL. 70-100 MM | ŠROUB KORT.(TI6AL4V) HMV 3309-070,075,080,085,090,095,100
0110804 | PODLOŽKA PRO ŠROUB, PRŮMĚR 13,16,19 MM | PODLOŽKA PRO ŠROUB (TI6AL4V) HMV 206,206ST,207,207ST,208,208ST
0110805 | ŠROUB SAMOLOMNÝ PR. 2,7 MM | ŠROUB SAMOLOM. (TI6AL4V)HMV 395-11,12,13,14,15,16,17,18,19,20,22
0110806 | DLAHA ŠIROKÁ, OTV. 16-18, DÉL. 263-295 MM | DLAHA ŠIROKÁ (TI6AL4V) HMP 3340- 016,017,018
0110809 | ŠROUB MALEOLÁRNÍ TNP PR. 6 MM, DL. 25-120 MM | ŠROUB TNP(TI)HMV 220-025,30,35,40,45,50,55,60,65,70,75,80,85,90,95,100,105-120
0110810 | DLAHA L MINI PRAVÁ ; OTVOR PR. 2,7 MM, OTV. 5 | MINI DLAHA (TI) HMP 150-R,150-L
0110811 | DLAHA T MINI, OTVOR PR. 2,7 MM, OTV. 5 | MINI DLAHA (TI) HMP 152
0110812 | ŠROUB TIBIÁLNÍ, ZÁVIT 70-160 MM | ŠROUB TIB.(TI6AL4V) HMV 3328-070,075,080,085,090,095,100,110,120,130,140,150,160
0110814 | DLAHA MINI KOMPRESNÍ OTVOR PR. 2 MM, OTV.4-8, DL. 22,27,32,37,42 M | MINI DLAHA KOMPR.(TI) HMP 142-04,05,06,07,08
0110816 | DLAHA MINI PRAVÁ, LEVÁ, KOSÁ, OTVOR PR. 2 MM, OTV. 4, DÉLKA 25 MM | MINI DLAHA (TI) HMP 146-R,146-L
0110818 | ŠROUB KOMPRESNÍ ŠESTIHRANNÝ | ŠROUB KOMPRES. (TI6AL4V) HM-8T-00030
0110819 | ŠROUB ZAJIŠŤUJÍCÍ, PR. 8 MM | ŠROUB BLOKAČNÍ (TI6AL4V) HSN B830
0110820 | MATICE PRO ŠROUB KORTIK. PR. 4,5 MM | MATICE PRO ŠROUB KORTIK. PR. 4,5 MM (TI) HMV 567
0110821 | DLAHA TVAROV. OTVORŮ 2-12, DL. 27-147 MM | DLAHA TVAROV. (TI) HMP 110-02,03,04,05,06,07,08,09,10,11,12
0110825 | DLAHA L MINI KOSÁ PR.,L.; OTVOR PR. 2,7 MM, OTV. 5 | MINI DLAHA (TI) HMP 151-R,151-L
0110828 | DLAHA PERTROCHANTERICKÁ OTV. 4, DL. ČEPELE 50-110 MM | DLAHA PERTR.(TI6AL4V) HMP 3370-002,004,006,008,010,012,014,016,018,020,022
0110829 | DLAHA T RAD. PŘÍMÁ A KOSÁ, OTV. 3,5 MM, OTV. 6,8,9,10, DL.45,56,78 | DLAHA T PŘÍMÁ (TI) HMP 472-03/3;04/3;05/3;06/3; HMP 473-03/3;05/3;04/3;06/3
0110830 | ŠROUB SAMOŘEZNÝ, PRŮMĚR 6 MM, DL. 25-80 MM | ŠROUB SAMOŘ.(TI6AL4V)HSN D025,030,035,040,045,050,055,060,065,070,075,080
0110831 | ŠROUB SAMOŘEZNÝ, PRŮMĚR 6 MM, DL. 85-100 | ŠROUB SAMOŘ.(TI6AL4V) HSN D085,090,095,100
0110832 | DLAHA TVAROV. OTVOR PR. 2,7 MM, OTV. 3-8, DL. 23-63 MM | DLAHA TVAR.(TI) HMP 111-03,04,05,06,07,08
0110834 | HŘEB KUNTSCHNER. PRO FEMUR, PR. 6 MM, DÉL. 24-40 MM | HŘEB KUNT.(AISI 316LVM) HMK 780-624,25,26,27,28,29,30,31,32,33,34,35,36,37,38,39
0110835 | HŘEB PRUŽNÝ, ZUBATÝ, PRO HUMERUS DÉL. 20-35 MM | HŘEB HUMER.(AISI 316LVM) HME 751-20,21,22,23,24,25,26,27,28,29,30,31,32,33,34,35
0110836 | HŘEB KUNTSCHNER. PRO FEMUR, PR. 7 MM, DÉL. 24-40 MM | HŘEB KUNT.(AISI 316LVM) HMK 780-724,25,26,27,28,29,30,31,32,33,34,35,36,37,38-40
0110837 | ŠROUB SPONGIÓZNÍ PR. 6,5 MM, ZÁVITY 16 MM, HLAVA ŠESTIBOKÁ | ŠROUB SP.(TI6AL4V)HM-8ST-00025,30,35,40,45,50,55,60,65,70,75,80,85,90,95,100-110
0110838 | HŘEB KUNTSCHNER. PRO TIBII, PR. 6 MM, DÉL. 20-34 MM | HŘEB KUNT.(AISI 316LVM) HMK 781-620,21,22,23,24,25,26,27,28,29,30,31,32,33,34
0110839 | HŘEB KUNTSCHNER. PRO TIBII, PR. 6 MM, DÉL. 35-40 MM | HŘEB KUNT.(AISI 316LVM) HMK 781-635,36,37,38,39,40
0110840 | DLAHA MINI AUTOKOMPRESNÍ OTV. 4-8 DÉL. 22-42 MM | MINI DLAHA AUTOKOMP.(TI6AL4V) HMP 3450-004,005,006,007,008
0110841 | DLAHA PERTROCHANTERICKÁ OTV.6-12, DL. ČEPELE 70-90 MM | DLAHA PERTR.(TI6AL4V) HMP 3370-028,032,036,050,054,058,072,076,080
0110842 | HŘEB KUNTSCHNER. PRO FEMUR, PR. 8 MM, DÉL. 24-40 MM | HŘEB KUNT.(AISI 316LVM) HMK 780-824,25,26,27,28,29,30,31,32,33,34,35,36,37,38-40
0110843 | HŘEB KUNTSCHNER. PRO FEMUR, PR. 8 MM, DÉL. 41-44 MM | HŘEB KUNT.(AISI 316LVM) HMK 780-841,42,43,44
0110846 | HŘEB KUNTSCHNER. PRO FEMUR, PR. 9 MM, DÉL. 24-40 MM | HŘEB KUNT.(AISI 316LVM) HMK 780-924,25,26,27,28,29,30,31,32,33,34,35,36,37,38-40
0110847 | HŘEB KUNTSCHNER. PRO FEMUR, PR. 9 MM, DÉL. 41-46 MM | HŘEB KUNT.(AISI 316LVM) HMK 780-941,42,43,44,45,46
0110848 | DLAHA PRO PRSTY RUKY,T MINI; OTV.HL. 3,4/TĚLO 9 | MINI DLAHA (TI6AL4V) HMP 3490-003,4
0110849 | DLAHA TVAROV. PŮLKULATÁ, OTVOR. 2-16, DL. 39-263 MM | DLAHA TVAR. PŮLKUL.(TI) HMP 112-02,03,04,05,06,07,08,09,10,11,12,14,16
0110851 | HŘEB KUNTSCHNER. PRO TIBII, PR. 8 MM, DÉL. 35-40 MM | HŘEB KUNT.(AISI 316LVM) HMK 781-835,36,37,38,39,40
0110852 | ŠROUB KORTIKÁLNÍ SAMOŘEZ. ZÁVIT KRÁTKÝ PR. 4,5 MM VEL. 14-70 | ŠROUB (TI) HMV 106-014,016,018,020,022,024,026,028,030,032,034,036 - 070
0110853 | ŠROUB SPONGIÓZNÍ SAMOŘEZNÝ PR. 4 MM VEL. 10-100 | ŠROUB (TI) HMV 131-010,012,014,016,018,020,022,024,026,028,030 - 100
0110854 | DLAHA PŘÍMÁ, OTVORŮ 3-12 | DLAHA PŘÍMÁ (TI) HMP 100-03,04,06,08,10,12
0110855 | HŘEB KUNTSCHNER. PRO FEMUR, PR. 10 MM, DÉL. 28-44 MM | HŘEB KUNT.(AISI 316LVM) HMK 780-1028,29,30,31,32,33,34,35,36,37,38,39,40,41-44
0110856 | HŘEB KUNTSCHNER. PRO FEMUR, PR. 10 MM, DÉL. 45-50 MM | HŘEB KUNT.(AISI 316LVM) HMK 780-1045,46,47,48,49,50
0110858 | HŘEB KUNTSCHNER. PRO TIBII, PR. 9 MM, DÉL. 35-40 MM | HŘEB KUNT.(AISI 316LVM) HMK 781-935,36,37,38,39,40
0110859 | DLAHA FEMOR. INTERTROCH. AUTOKOMP. PRO DOSPĚLÉ, ČEPEL DL. 40,50 MM | DLAHA INTERTR. (TI6AL4V) HMP 3378-030,032,034,036
0110860 | DLAHA FEMOR. INTERTROCH. AUTOKOMP. DĚTSKÁ, ČEPEL DL. 35-45 MM | DLAHA INTERTR. (TI6AL4V) HMP 3378-016,018,020,024,026,028
0110861 | DLAHA FEMOR. INTERTROCH. AUTOKOMP. DĚTSKÁ, ČEPEL DL. 32-42 MM | DLAHA INTERTR. (TI6AL4V) HMP 3378-002,004,010,012
0110862 | HŘEB KUNTSCHNER. PRO FEMUR, PR. 11 MM, DÉL. 28-44 MM | HŘEB KUNT.(AISI 316LVM) HMK 780-1128,29,30,31,32,33,34,35,36,37,38,39,40,41-44
0110863 | HŘEB KUNTSCHNER. PRO FEMUR, PR. 11 MM, DÉL. 45-50 MM | HŘEB KUNT.(AISI 316LVM) HMK 780-1145,46,47,48,49,50
0110865 | HŘEB KUNTSCHNER. PRO TIBII, PR. 10 MM, DÉL. 35-40 MM | HŘEB KUNT.(AISI 316LVM) HMK 781-1035,36,37,38,39,40
0110866 | DLAHA PERTROCHANTER. OTV. 4 - KOMPRESNÍ, DL. ČEPELE 50-110 MM | DLAHA PERTR.(TI6AL4V) HMP 3372-002,004,006,008,010,012,014,016,0180,020,022
0110867 | ŠROUB KORTIKÁLNÍ SAMOŘ. PR. 2,7 MM VEL. 6 - 40 | (TI) HMV 191-006,008,010,012,014,016,018,020,022,024,026,028-040
0110869 | ŠROUB SPONGIÓZNÍ SAMOŘEZNÝ PR. 3,5 MM VEL. 10-60 | ŠROUB SPONG. SAMOŘ.(TI) HMV 195-010,012,014,016,018,020,022,024,026,028,030 -060
0110871 | ŠROUB HLEZENNÍ SAMOŘEZ. PR. 4,5 MM VEL. 25-110 | ŠROUB (TI) HMV 107-025,030,035,040,045,050,055,060,065,070,075,080 - 110
0110878 | HŘEB KUNTSCHNER. PRO TIBII, PR. 11 MM, DÉL. 28-40 MM | HŘEB KUNT.(AISI 316LVM) HMK 781-1128,29,30,31,32,33,34,35,36,37,38,39,40
0110880 | ŠROUB KORTIKÁLNÍ, ZÁVIT KRÁTKÝ, PRŮMĚR 2,7 MM | ŠROUB KORTIKÁL. (TI6AL4V) HMV 111-010,012,014,016,018,020,022,024,026,028,030
0110882 | ŠROUB KORTIKÁLNÍ, ZÁVIT DLOUHÝ, PRŮMĚR 3,5 MM | ŠROUB KORT.(TI6AL4V) HMV 115-036,038,040,042,044,046,048,050,055,060,065,070
0110883 | ŠROUB KORTIKÁLNÍ, ZÁVIT KRÁTKÝ, PRŮMĚR 3,5 MM | ŠROUB KORT.(TI6AL4V) HMV 116-010,012,014,016,018,020,022,024,026,028,030,032,034
0110884 | ŠROUB KORTIKÁLNÍ, ZÁVIT KRÁTKÝ, PRŮMĚR 3,5 MM | ŠROUB KORT.(TI6AL4V) HMV 116-036,038,040,042,044,046,048,050,055,060,065,070
0110885 | ŠROUB SPONGIÓZNÍ, ZÁVIT KRÁTKÝ, PRŮMĚR 3,5 MM | ŠROUB SPONG.(TI6AL4V)HMV 114-010,012,014,016,018,020,022,024,026,028,030,032,034
0110887 | ŠROUB SPONGIÓZNÍ, ZÁVIT KRÁTKÝ, PRŮMĚR 4 MM | ŠROUB SPONG.(TI6AL4V)HMV 135-010,012,014,016,018,020,022,024,026,028,030,032,034
0110891 | ŠROUB KORTIKÁLNÍ, ZÁVIT DLOUHÝ, PRŮMĚR 4,5 MM | ŠROUB SPONG. (TI6AL4V) HMV 120-020,022,024,026,028,030,032,034,036,038,040
0110892 | ŠROUB KORTIKÁLNÍ, ZÁVIT DLOUHÝ, PRŮMĚR 4,5 MM | ŠROUB SPONG. (TI6AL4V) HMV 120-042,044,046,048,050,055,060,065,070
0110893 | ŠROUB KORTIKÁLNÍ, ZÁVIT KRÁTKÝ, PRŮMĚR 4,5 MM | ŠROUB SPONG. (TI6AL4V) HMV 125-026,028,030,032,034,036,038,040,042,044,046
0110894 | ŠROUB KORTIKÁLNÍ, ZÁVIT KRÁTKÝ, PRŮMĚR 4,5 MM | ŠROUB SPONG. (TI6AL4V) HMV 120-048,050,055,060,065,070
0110896 | ŠROUB SPONGIÓZNÍ, ZÁVIT KRÁTKÝ, PRŮMĚR 5 MM | ŠROUB SPONG. (TI6AL4V) HMV 140-048,050,055,060,065,070
0110897 | DLAHA MINI OTVOR PR. 2 MM, OTV.20,30; DL. 100,150 MM | MINI DLAHA (TI) HMP 140-20,30
0110898 | HŘEB KUNTSCHNER. PRO FEMUR, PR. 13 MM, DÉL. 28-44 MM | HŘEB KUNT.(AISI 316LVM) HMK 780-1328,29,30,31,32,33,34,35,36,37,38,39,40,41-44
0110899 | HŘEB KUNTSCHNER. PRO FEMUR, PR. 13 MM, DÉL. 45-50 MM | HŘEB KUNT.(AISI 316LVM) HMK 780-1345,46,47,48,49,50
0110900 | ŠROUB KORTIKÁLNÍ SAMOŘEZ. ZÁVIT DLOUHÝ PR. 3,5 MM VEL. 10-120 | ŠROUB (TI) HMV 100-010,012,014,016,018,020,022,024,026,028,030,032 - 120
0110902 | ŠROUB KORTIKÁLNÍ SAMOŘEZ. ZÁVIT KRÁTKÝ PR. 3,5 MM VEL. 10-120 | ŠROUB(TI) HMV 101-010,012,014,016,018,020,022,024,026,028,030,032 - 120
0110904 | HŘEB KUNTSCHNER. PRO TIBII, PR. 12 MM, DÉL. 28-40 MM | HŘEB KUNT.(AISI 316LVM) HMK 781-1228,29,30,31,32,33,34,35,36,37,38,39,40
0110905 | HŘEB KUNTSCHNER. PRO FEMUR, PR. 14 MM, DÉL. 30-44 MM | HŘEB KUNT.(AISI 316LVM) HMK 780-1430,31,32,33,34,35,36,37,38,39,40,41,42,43,44
0110906 | HŘEB KUNTSCHNER. PRO FEMUR, PR. 14 MM, DÉL. 44-50 MM | HŘEB KUNT.(AISI 316LVM) HMK 780-1445,46,47,48,49,50
0110910 | HŘEB KUNTSCHNER. PRO TIBII, PR. 13 MM, DÉL. 28-40 MM | HŘEB KUNT.(AISI 316LVM) HMK 781-1328,29,30,31,32,33,34,35,36,37,38,39,40
0110911 | DLAHA KONDYLÁRNÍ, OTV. 5-12, ČEPEL DL. 50-90 MM | DLAHA KONDYL.(TI6AL4V) HMP 3364-002,004,006,008,010,012,014,016,018,020,022,024
0110912 | DLAHA KONDYLÁRNÍ, OTV. 5-12, ČEPEL DL. 50-90 MM | DLAHA KONDYL.(TI6AL4V) HMP 3364-026,028,030,032,034,036,038,040
0110913 | DLAHA FEMORÁLNÍ INTERTROCH. ČEPEL DÉL. 40-60 MM | DLAHA INTERTR.(TI6AL4V) HMP 3374-004,016,018,020,022,028,030,032,034,036
0110914 | DLAHA FEMORÁLNÍ INTERTROCH. ČEPEL DÉL. 65-85 MM | DLAHA INTERTR.(TI6AL4V) HMP 3374-052,054,066,068,080,082
0110915 | ŠROUB CEFALICKÝ, PRŮMĚR 12 MM, DÉL. 70-120 MM | ŠROUB CEF.(TI6AL4V)HSN C070,C075,C080,C085,C090,C095,C100,C105,C110,C115,C120
0110917 | HŘEB KUNTSCHNER. PRO TIBII, PR. 14 MM, DÉL. 30-40 MM | HŘEB KUNT.(AISI 316LVM) HMK 781-1430,31,32,33,34,35,36,37,38,39,40
0110918 | DLAHA PERTROCHANTER. OTV. 6-12 - KOMPRES., DL. ČEPELE 70-90 MM | DLAHA PERTR.(TI6AL4V) HMP 3372-028,032,036,050,054,058,072,076,080
0110922 | HŘEB KUNTSCHNER. PRO FEMUR, PR. 15 MM, DÉL. 30-44 MM | HŘEB KUNT.(AISI 316LVM) HMK 780-1530,31,32,33,34,35,36,37,38,39,40,41,42,43,44
0110923 | HŘEB KUNTSCHNER. PRO FEMUR, PR. 15 MM, DÉL. 44-50 MM | HŘEB KUNT.(AISI 316LVM) HMK 780-1545,46,47,48,49,50
0110925 | DLAHA KONDYLÁRNÍ, OTV. 5-12,KOMPRES., ČEPEL DL. 50-90 MM | DLAHA KONDYL.(TI6AL4V) HMP 3365-026,028,030,032,034,036,038,040
0110926 | DLAHA FEMORÁLNÍ INTERTROCH. AUTOKOMPRESNÍ, ČEPEL DÉL. 40-60 MM | DLAHA INTERTR.(TI6AL4V) HMP 3376-004,016,018,020,022,028,030,032,034,036
0110927 | DLAHA FEMORÁLNÍ INTERTROCH. AUTOKOMPRESNÍ, ČEPEL DÉL. 65-85 MM | DLAHA INTERTR.(TI6AL4V) HMP 3376-052,054,066,068,080,082
0110930 | HŘEB KUNTSCHNER. PRO FEMUR, PR. 16 MM, DÉL. 30-44 MM | HŘEB KUNT.(AISI 316LVM) HMK 780-1630,31,32,33,34,35,36,37,38,39,40,41,42,43,44
0110931 | HŘEB KUNTSCHNER. PRO FEMUR, PR. 16 MM, DÉL. 45-50 MM | HŘEB KUNT.(AISI 316LVM) HMK 780-1645,46,47,48,49,50
0110932 | HŘEB KUNTSCHNER. PRO FEMUR, PR. 17 MM, DÉL. 30-50 MM | HŘEB KUNT.(AISI 316LVM) HMK 780-1730,32,34,36,38,40,42,44,46,48,50
0110933 | DLAHA Y OTVORY 2+2; 4+2 | DLAHA Y (TI) HMP 115-02,04
0110934 | ŠROUB SPONGIÓZNÍ, ZÁVIT KRÁTKÝ, PRŮMĚR 7,2 MM | ŠROUB SPONG. (TI6AL4V) HMV 205-025,030,035,040,045,050,055,060,065,070,075,080
0110935 | DLAHA PŘÍMÁ, OTV. 4,6,8,16 | DLAHA PŘÍMÁ (TI) HMP 550-04,551-04,552-04,553-04,550-06,553-06,550-08,550-16
0110937 | ŠROUB KORTIKÁLNÍ SAMOŘEZ. ZÁVIT DLOUHÝ PR. 4,5 MM VEL. 14-36 | ŠROUB KORTIK. SAMOŘ.(TI) HMV 105-014,016,018,020,022,024,026,028,030,032,034,036
0110938 | ŠROUB SAMOŘEZNÝ DÉL. 14-70 MM | ŠROUB (TI6AL4V) HMV 105-014,015,018,020,022,024,026,028,030,032,034,036 - 070
0110939 | ŠROUB SPONGIÓZNÍ, ZÁVIT KRÁTKÝ, PRŮMĚR 7,2 MM | ŠROUB SPONG. (TI6AL4V) HMV 205-085,090,095,100,105,110,115,120,125,130,135,140
0110940 | ŠROUB DTS NAVIKULÁRNÍ, ZÁVIT STANDARD.;KRÁTKÝ, DÉLKA 12-30 MM | ŠROUB DTS (TI6AL4V) HMV 410;430 -12,14,16,18,20,22,24,26,28,30
0110941 | ŠROUB KORTIKÁLNÍ SAMOŘEZ. ZÁVIT DLOUHÝ PR. 4,5 MM VEL. 38-60 | ŠROUB KORTIK. SAMOŘ.(TI) HMV 105-038,040,042,044,046,048,050,052,054,056,058,060
0110942 | ŠROUB KORTIKÁLNÍ SAMOŘEZ. ZÁVIT DLOUHÝ PR. 4,5 MM VEL. 62-70 | ŠROUB KORTIK. SAMOŘ.(TI) HMV 105-062,064,066,068,070
0110947 | DLAHA L, OTVORY 4, PRAVÁ / LEVÁ | DLAHA L (TI) HMP 554R, 555R, 556R; HMP 554L, 555L, 556L
0110948 | DLAHA ZAHNUTÁ, OTVORŮ 6,8,10 | DLAHA ZAHNUTÁ (TI) HMP 582-06,08,10
0110949 | ŠROUB SPONGIÓZNÍ SAMOŘEZ. ZÁVIT 16 MM PR. 6,5 MM VEL. 25-150 | ŠROUB (TI) HMV 180-025,030,035,040,045,050,055,060,065,070,075,080 - 150
0110950 | ŠROUB SAMOŘEZ. DÉL. 25-150 MM | ŠROUB (TI6AL4V)HMV 180-025,030,035,040,045,050,055,060,065,070,075,080,085 - 150
0110951 | ŠROUB SPONGIÓZNÍ SAMOŘEZ. ZÁVIT DLOUHÝ PR. 6,5 MM VEL. 25-80 | ŠROUB SPONG. SAMOŘ.(TI) HMV 185-025,030,035,040,045,050,055,060,065,070,075,080
0110953 | DLAHA FEMORÁLNÍ PHS 2,4 OTVORY, 120°-150° | DLAHA FEM. PHS (AISI 316l) HM-2A-02120,25,30,35,40,45,50;04120,25,30,35,40,45,50
0110954 | DLAHA Y OTVORŮ 5; DLAHA X OTVORŮ 6 | DLAHA Y; X (TI) HMP 574, 575, 576; 577,578
0110956 | DLAHA FEMORÁLNÍ PHS 5,6 OTVORŮ, 120°-150° | DLAHA FEM. PHS (AISI 316l) HM-2A-05120,25,30,35,40,45,50;06120,25,30,35,40,45,50
0110959 | ŠROUB SPONGIÓZNÍ SAMOŘEZ. ZÁVIT 32 MM PR. 6,5 MM VEL. 45-150 | ŠROUB (TI) HMV 181-045,050,055,060,065,070,075,080,08,090,095,100 - 150
0110962 | DLAHA T TVAROV., OTVOR. 3-8, DL. 68-148 MM | DLAHA T TVAROV. (TI) HMP 476-03,04,05,06,07,08
0110963 | DLAHA KOMPRESNÍ MALÁ, OTVORŮ 2-16, DL. 26-190 MM | DLAHA KOMPR.(TI) HMP 101-02,03,04,05,06,07,08,09,10,12,14,16
0110966 | ŠROUB SPONGIÓZNÍ SAMOŘEZ. ZÁVIT DLOUHÝ PR. 6,5 MM VEL. 85-130 | ŠROUB SPONG. SAMOŘ.(TI) HMV 185-085,090,095,100,105,110,115,120,125,130
0110967 | ŠROUB SPONGIÓZNÍ SAMOŘEZ. ZÁVIT DLOUHÝ PR. 6,5 MM VEL. 135-150 | ŠROUB SPONG. SAMOŘ.(TI) HMV 185-135,140,145,150
0110971 | DLAHA MINI KOMPRESNÍ OTV. PR. 2,7 MM, OTV. 2-12, DL. 21-111 MM | MINI DLAHA KOMPR.(TI) HMP 102-02,03,04,05,06,07,08,09,10,12
0110972 | DLAHA KONDYLÁRNÍ OSMIHRAN 2 OTVORY, 120°-150° | DLAHA OSMIHRANNÁ ( AISI 316L) HM-8-02120,25,30,35,40,45,50
0110973 | ŠROUB KOMPRESNÍ LAG ZÁVIT KRÁTKÝ 19,1 MM | ŠROUB LAG (AISI 316L) HM-C8-0508,571,635,698,762,825,889,952,1016,1079,1143
0110974 | ŠROUB KOMPRESNÍ LAG ZÁVIT KRÁTKÝ 19,1 MM | ŠROUB LAG (AISI 316L) HM-C8-1206,1270,1333
0110975 | DLAHA OSMIHRANNÁ 3 OTVORY, 120°-150° | DLAHA OSMIHRANNÁ ( AISI 316L) HM-8-03120,25,30,35,40,45,50
0110976 | DLAHA OSMIHRANNÁ 4 OTVORY, 120°-150° | DLAHA OSMIHRANNÁ ( AISI 316L) HM-8-04120,25,30,35,40,45,50
0110977 | ŠROUB KOMPRESNÍ LAG ŠESTIHRANNÝ 50 - 120 MM | ŠROUB LAG (TI) HM-8T-0050,55,60,65,70,75,80,85,90,95,100,105,110,115,120
0110978 | ŠROUB CEFALICKÝ, ZÁVIT S HA, PRŮMĚR 12 MM, DÉL. 70-120 | ŠROUB CEF.(TI6AL4V)HSR C070,C075,C080,C085,C090,C095,C100,C105,C110,C115,C120
0110979 | DLAHA OSMIHRANNÁ 5 OTVORU, 120°-150° | DLAHA OSMIHRANNÁ ( AISI 316L) HM-8-05120,25,30,35,40,45,50
0110980 | ŠROUB KOMPRESNÍ LAG ZÁVIT DLOUHÝ 28,6 MM | ŠROUB LAG(AISI 316L)HM-L8-0698,0762,0825,0889,0952,1016,1079,1143,1206,1270,1333
0110981 | DLAHA OSMIHRANNÁ 6 OTVORU, 120°-150° | DLAHA OSMIHRANNÁ ( AISI 316L) HM-8-06120,25,30,35,40,45,50
0110982 | ŠROUB NAVIKULÁRNÍ DTS, PRŮMĚR 4,5 MM, DÉLKA 30-70 MM | ŠROUB DTS (TI6AL4V) HMV 450-030,035,040,045,050,055,060,065,070
0110983 | DLAHA OSMIHRANNÁ 8 OTVORU, 120°-150° | DLAHA OSMIHRANNÁ ( AISI 316L) HM-8-08120,25,30,35,40,45,50
0110984 | DLAHA T KOSÁ P/L, HLAVA OTV. 2,3 | DLAHA T (TI) HMP 572,573
0110985 | ŠROUB KOMPRESNÍ LAG ZÁVIT DLOUHÝ ROZŠÍŘENÝ 23 MM | ŠROUB LAG (AISI 316L)HM-EL-0635,0698,0762,0825,0889,0952,1016,1079,1143,1206
0110986 | ŠROUB KOMPRESNÍ LAG ZÁVIT DLOUHÝ ROZŠÍŘENÝ 23 MM | ŠROUB LAG (AISI 316L)HM-EL-1270,1330
0110987 | DLAHA OSMIHRANNÁ 10 OTVORU, 120°-150° | DLAHA OSMIHRANNÁ ( AISI 316L) HM-8-10120,25,30,35,40,45,50
0110988 | ŠROUB NAVIKULÁRNÍ DTS, PRŮMĚR 6,5 MM, DÉLKA 50-100 MM | ŠROUB DTS (TI6AL4V) HMV 650-050,055,060,065,070,075,080,085,090,095,100
0110989 | ŠROUB SPONGIÓZNÍ, ZÁVIT KRÁTKÝ, PRŮMĚR 7,2 MM, DL. 40-140 MM | ŠROUB (TI6AL4V+HAP) HMV 210-040,045,050,055,060,065,070,075,080,085,090 - 140
0110991 | ŠROUB SPONGIÓZNÍ TITAN DÉLKA 25-120 MM | ŠROUB (TI6AL4V) HMV 200-025,030,035,040,045,050,055,060,065,070,075,080 - 120
0110993 | DLAHA MINI OTVOR PR. 2 MM, OTVORŮ 20, DÉLKA 100 MM | MINI DLAHA (TI6AL4V) HMP 3470-000
0110996 | SVORKA VAZOVÁ SE ZOUBKY VEL. 6,8,11,16 MM | SVORKA (COCRMO) HMA 203-90,91,92,93,94,95,96
0110998 | DRÁT AMS, DÉL. 190 MM, PR. 1; 1,2; 1,4; 1,6; 1,8; 2; 2,2; 3 MM | DRÁT AMS (AISI) HME 351-010,012,014,016,018,020,022,030
0110999 | DRÁT PRO FRAKTURY KLÍČNÍ K., DÉL. 280 MM, PR. 2- 5 MM | DRÁT PRO FRAKTURY KLÍČNÍ KOSTI (AISI) HME 860-20,25,30,35,40,45,50
0111002 | SVORKA KOSTNÍ PRO SKAFOID A CHIRURGII NOHY | SVORKA KOSTNÍ ( AISI ) HMA 245-40,41,42,43, HMA 250, 251-08,251-10
0111004 | DRÁT STABILIZAČNÍ , PR. 2,5 MM, DÉL. 80 MM | DRÁT STABILIZAČNÍ (AISI) HMB 102-25
0111005 | DRÁT STABILIZAČNÍ , PR. 3 MM, DÉL. 85 MM | DRÁT STABILIZAČNÍ (AISI) HMB 102-30
0111008 | ŠROUB ZAJIŠŤOVACÍ STANDARD, PR. 7-9 MM, DÉL. 20,25,30 MM | ŠROUB FIX.(TI6AL4V) HMV 720,725,730-1;1ST;820,825,830-1;1ST;920,925,930-1;1ST
0111009 | ŠROUB ZAJIŠŤOVACÍ, PR. 7-9 MM, DÉL. 20,25,30 MM | ŠROUB FIX.(TI6AL4V) HMV 720,725,730-3;3ST;820,825,830-3;3ST;920,925,930-3;3ST
0111010 | SVORKA KOSTNÍ ASYMETRICKÁ S OFFSETEM 5,10,14 MM | SVORKA KOSTNÍ (COCRMO) HMA 205-173,174,175
0111011 | SVORKA KOSTNÍ ÚHLOVÁ 26, 36 MM | SVORKA KOSTNÍ (COCRMO) HMA 205-026,036,126,136
0111012 | DLAHA TUBULÁRNÍ TVAROV. OTVOR. 2-11, DÉL. 25-145 MM | DLAHA TVAROV. (TI6AL4V) HMP 3402-002,003,004,005,006,007,008,009,010,011,012
0111013 | DLAHA TUBULÁRNÍ, OTV. 2-12, DÉL. 39-199 MM | DLAHA TUBUL.(TI6AL4V) HMP 3342-002,003,004,005,006,007,008,009,010,011,012
0111014 | DLAHA T MINI, TĚLO OTV. 9, HLAVA OTV. 3, 4, DÉL. 50 MM | MINI DLAHA T (AISI 316 LVM) SHI 3490-003,004
0111015 | SVORKA KOSTNÍ S OFFSETEM 5,10,14 MM | SVORKA KOSTNÍ (COCRMO) HMA 206-05,10,14
0111016 | DLAHA PRO MALÉ FRAGMENTY, OTVORŮ 7 | DLAHA PRO MALÉ FRAGMENTY(TI6AL4V) HMP 3425-000
0111017 | DRÁT AMS KULIČKOVÝ, DÉL. 190 MM, PR. 1,4; 1,6; 1,8 MM | DRÁT AMS KULIČKOVÝ (AISI) AMS 014ST, 016ST, 018ST
0111021 | SVORKA VAZOVÁ SE ZOUBKY VEL. 6,8,11,15 MM | SVORKA VAZOVÁ ( TI ) HMA 260-90,92,94,96
0111022 | SVORKA VAZOVÁ SE ZOUBKY A RYHOVANÍM VEL. 5,6,8 MM | SVORKA VAZOVÁ ( TI ) HMA 261-90S,90,92
0111025 | DLAHA PRO PÁNEVNÍ ZLOMENINY, PŘÍMÁ, OTV. 6,8,10,12 | DLAHA (AISI 316 LVM) HMP 1230-06,08,10,12
0111026 | DLAHA PRO PÁNEVNÍ ZLOMENINY, PŘÍMÁ, OTV. 5-9 | DLAHA (AISI 316 LVM) HMP 1210-05,06,07,08,09
0111027 | DLAHA PŘÍMÁ, OTV. 2-14, DÉL. 39-231 MM | DLAHA PŘ.(TI6AL4V) HMP 3334-002,003,004,005,006,007,008,009,010,011,012,013,014
0111028 | SVORKA KOST. S TEPEL. PAMĚTÍ MONOKORT. VEL. 8,9,10,11,11,12,15,19 | (NI-TI) HMA M12-08-08,09-08,10-10,11-08, M15-11-10,12-10,15-10,19-10
0111029 | SVORKA KOST. S TEPEL. PAMĚTÍ MONOKORT. VEL. 20,25,30 | SVORKA KOSTNÍ ( NI-TI ) HMA M32-20-20,25-20,30-20
0111030 | SVORKA KOST. S TEPEL. PAMĚTÍ ASYMETR. BIKORT. VEL. 10,12 | SVORKA KOSTNÍ ( NI-TI ) HMA B10-15-19,B12-13-15,B12-14-16,B12-15-17,B12-16-18
0111031 | HŘEB SMITH PETERSEN, DÉL. 60-140 MM | HŘEB (AISI 316 LVM) HMP 6510-060,65,70,75,80,85,90,95,100,105-140
0111033 | SVORKA KOSTNÍ S OFFSETEM 5,10,15 MM | SVORKA KOSTNÍ ( TI ) HMA 262-05,10,15
0111034 | DLAHA KOMPRESNÍ PŘÍMÁ, OTV. 2-12, DÉL. 25-145 MM | DLAHA KOMPRES.PŘ.(TI6AL4V) HMP 3401-002,003,004,005,006,007,008,009,010,012
0111040 | ŠROUB SPONGIÓZNÍ PR. 4 MM, DL. 10-30 MM | ŠROUB SPONG. (AISI 136L) HMV 310-10,12,14,16,18,20,22,24,26,28,30
0111041 | DLAHA PRO PÁNEVNÍ ZLOMENINY, PŘÍMÁ, OTV. 3-9 | DLAHA (AISI 316 LVM) HMP 1200-03,04,05,06,07,08,09
0111042 | DLAHA PŘÍMÁ, OTV. 15,-18, DÉL. 247-295 MM | DLAHA PŘ.(TI6AL4V) HMP 3334- 015,016,017,018
0111043 | DLAHA KOTNÍKOVÁ MINI PŘÍMÁ, OTV. 20 DÉL. 100 MM | MINI DLAHA (AISI 316 LVM) SHI 3470-000, 3480-000
0111045 | DLAHA PRO PÁNEVNÍ ZLOMENINY, PŘÍMÁ, OTV. 14,16,18 | DLAHA (AISI 316 LVM) HMP 1230-14,16,18
0111046 | DLAHA TENKÁ, OTV. 2-14 DÉL. 39-231 MM | DLAHA TEN.(TI6AL4V) HMP 3347-002,003,004,005,006,007,008,009,010,011,012,013,014
0111057 | SVORKA KOSTNÍ CYLINDRICKÁ PR. 1,5 A 2,5 MM | SVORKA KOSTNÍ ( AISI ) HMA 233-10,11,12,13
0111058 | DRÁT STEINMANN, PR. 4,5 MM | (AISI) HME 245-130,140,150,160,170,180,190,200,210,220,230,240,250
0111066 | ŠROUB SPONGIÓZNÍ PR. 3,5 MM DÉL. 10-50 MM | ŠROUB (TI6AL4V) HMV 3304-010,012,014,016,018,020,022,024,026,028,030,032 - 50
0111068 | ŠROUB SPONGIÓZNÍ PR. 4 MM DÉL. 10-30 MM | ŠROUB SPONG.(TI6AL4V) HMV 3310-010,012,014,016,018,020,022,024,026,028,030
0111070 | ŠROUB SPONGIÓZNÍ SAMOŘ. PR. 3,5 MM DÉL. 10-80 MM | ŠROUB (TI6AL4V) HMV 3304-210,212,214,216,218,220,222,224,226,228,230 - 280
0111071 | ŠROUB SPONGIÓZNÍ PR. 4 MM DÉL. 35-50 MM | ŠROUB SPONG.(TI6AL4V) HMV 3310-035,040,045,050
0111072 | ŠROUB KORTIKÁLNÍ SAMOŘ. PR. 2,7 MM DÉL. 6-40 MM | ŠROUB (TI6AL4V) HMV 3302-206,208,210,212,214,216,218,220,222,224,226 - 240
0111075 | ŠROUB KORTIKÁLNÍ SAMOŘ. PR. 2 MM DÉL. 6-24 MM | ŠROUB KORT. SAMOŘ.(TI6AL4V) HMV 3300-206,208,210,212,214,216,218,220,222,224
0111077 | HŘEB TYPU RUSH, PR. 2- 6 MM | HŘEB RUSH (AISI) HME 1020,1025,1030,1035,1040,1045,1050,1060
0111078 | ŠROUB KORTIKÁLNÍ PR. 1,5 MM DÉL. 6-24 MM | (TI6AL4V) HMV 3200-006,007,008,009,010,011,012,014,016,018,020,022,024
0111079 | ŠROUB SPONGIÓZNÍ ZÁVIT DL., PR. 4 MM, DÉL. 10-50 MM | ŠROUB (TI6AL4V) HMV 3310-110,112,114,116,118,120,122,124,126,128,130 - 150
0111081 | ŠROUB SPONGIÓZNÍ SAMOŘ. PR. 4 MM DÉL. 10-50 MM | ŠROUB (TI6AL4V) HMV 2040-010,012,014,016,018,020,022,024,026,028 - 050
0111082 | ŠROUB SPONGIÓZNÍ SAMOŘ. ZÁVIT DL., PR. 4 MM, DÉL. 10-30 MM | ŠROUB SPONG.(TI6AL4V) HMV 2041-010,012,014,016,018,020,022,024,026,028,030,
0111083 | ŠROUB KORTIKÁLNÍ SAMOŘ. PR. 1,5 MM DÉL. 6-24 MM | ŠROUB KORT.SAMOŘ. (TI6AL4V) HMV 3200-206,208,210,212,214,216,218,220,222,224
0111085 | ŠROUB SPONGIÓZNÍ SAMOŘ. ZÁVIT DL., PR. 4 MM, DÉL. 35-50 MM | ŠROUB SPONG.(TI6AL4V) HMV 2041-035,040,045,050
0111087 | MATICE PRO ŠROUB KORTIK. PR. 4,5 MM | MATICE PRO ŠROUB KORTIK. (TI6AL4V) 3320-000
0111088 | ŠROUB KORTIKÁLNÍ PR. 4,5 MM HLAVA ŠESTIBOKÁ | (AISI 316L)SHI-3307-012,14,16,18,20,22,24,26,28,30,32,34,36,38,40,42,44,46
0111091 | ŠROUB KORTIKÁLNÍ SAMOŘEZNÝ PR. 4,5 MM HLAVA ŠESTIBOKÁ | (AISI 316L)SHI-3308-012,14,16,18,20,22,24,26,28,30,32,34,36,38,40,42,44,46
0111092 | ŠROUB KORTIKÁLNÍ PR. 4,5 MM DÉL. 36-58 MM | ŠROUB KORT.(TI6AL4V) HMV 3307-036,038,040,042,044,046,048,050,052,054,056,058
0111093 | DLAHA PRO PRSTY RUKY, T MINI | MINI DLAHA (TI6AL4V) HMP 3416-000
0111094 | DLAHA PRO PALEC RUKY MINI P/L; KOSÁ P/L; T; OTV. PR. 2,7 MM, OTV. | MINI DLAHA (TI6AL4V) HMP 3410-000;3409-000;3414-000;3412-000;3408-000
0111095 | ŠROUB KORTIKÁLNÍ SAMOŘ. PR. 4,5 MM, DÉL. 12-34 MM | ŠROUB KORT.(TI6AL4V) HMV 3308-012,014,016,018,020,022,024,026,028,030,032,034
0111096 | ŠROUB KORTIKÁLNÍ PR. 4,5 MM HLAVA ŠESTIBOKÁ | (AISI 316L)SHI-3307-048,50,52,54,56,58,60,62,64,66,68,70,75,80,85,90,100
0111097 | DLAHA PRO PRSTY RUKY, L MINI, OTV. 4, PRAVÁ/LEVÁ; KOSÁ P/L | MINI DLAHA (TI6AL4V) HMP 3420-000,3418-000,3424-000,3422-000
0111098 | ŠROUB KORTIKÁLNÍ SAMOŘEZNÝ PR. 4,5 MM HLAVA ŠESTIBOKÁ | (AISI 316L)SHI-3308-048,50,52,54,56,58,60,62,64,66,68,70,75,80,85,90,95,100
0111099 | ŠROUB KORTIKÁLNÍ SAMOŘ. PR. 4,5 MM, DÉL. 36-58 MM | ŠROUB KORT.(TI6AL4V) HMV 3308-036,038,040,042,044,046,048,050,052,054,056,058
0111100 | HŘEB FEMORÁLNÍ SUPERNAIL KANYLOVANÝ, ÚHEL 125°, DL. 9-14 MM | HŘEB SUPERNAIL CANUL., ÚHEL 125° (TI6AL4V) HSN 125-09,10,11,12,13,14
0111101 | HŘEB FEMORÁLNÍ SUPERNAIL KANYLOVANÝ, ÚHEL 130°, DL. 9-14 MM | HŘEB SUPERNAIL CANUL., ÚHEL 130° (TI6AL4V) HSN 130-09,10,11,12,13,14
0111102 | DLAHA PRO PÁNEVNÍ ZLOMENINY, OHNUTÁ, OTV. 16,18 | DLAHA (AISI 316 LVM) HMP 1220-16,18
0111103 | DLAHA PRO PATNÍ KOST | DLAHA PROCALCANEUS (AISI 316 LVM) HMP 1250,1260
0111106 | DLAHA HUMERÁLNÍ KERBOUL PRO SUPERIOR. HUMERUS, OTV. 3,5,6,8 | DLAHA KERBOUL (AISI 316 LVM) HMP 425,426,427,428,429,430,431
0111107 | DLAHA HUMERÁLNÍ KERBOUL PRO INFERIOR. HUMERUS, OTV. 2,3,4,5,6,7,9 | DLAHA KERBOUL (AISI 316 LVM) HMP 430Y,431Y,432,433,434,435,436,437
0111108 | DLAHA KOMPRESNÍ PŘÍMÁ, OTV. 2-18, DL. 39-279 MM | DLAHA KOMP.PŘÍMÁ (TI) HMP 103-02,03,04,05,06,07,08,09,10,11,12,13,14,15,16,18
0111109 | DLAHA REKONSTRUKČNÍ; REKONSTR. OHNUTÁ, OTVOR. 2-18 | DLAHA REKON.(TI) HMP 105-02,03,04,06,08,10,12,14,16;HMP 130-06,08,10,12,14,16,18
0111110 | DLAHA KOMPRESNÍ ŠIROKÁ, OTV. 5-18, DL. 87-295 MM | DLAHA KOMP.ŠIR.(TI) HMP 104-05,06,07,08,09,10,11,12,13,14,15,16,17,18
0111111 | DLAHA RADIÁLNÍ DISTÁLNÍ, HLAVA OTV. 3-5, TĚLO OTV. 3-6 | DLAHA PRO RADIUS(TI) HMP 131-3/3,3/4,3/5,3/6,5/5,5/6
0111121 | NÁHRADA KYČELNÍ ANA NOVA SOLITÄR DŘÍK PRAVÝ | VEL. 5,6,7,8 ČÍSLO POL. 94415;16,17;18; NECEMENTOVANÝ
0111122 | NÁHRADA KYČELNÍ ANA NOVA SOLITÄR DŘÍK PRAVÝ | VEL. 9,10,11 ČÍSLO POL. 94419; 20; 21; NECEMENTOVANÝ
0111123 | NÁHRADA KYČELNÍ ANA NOVA SOLITÄR DŘÍK LEVÝ | VEL. 1,2,3,4 ČÍSLO POL. 94441; 42;43;44; NECEMENTOVANÝ
0111124 | NÁHRADA KYČELNÍ ANA NOVA SOLITÄR DŘÍK LEVÝ | VEL. 5,6,7,8 ČÍSLO POL. 94445;46;47;48 NECEMENTOVANÝ
0111125 | NÁHRADA KYČELNÍ ANA NOVA SOLITÄR DŘÍK LEVÝ | VEL. 9;10;11 ČÍSLO POL. 94449;50;51 NECEMENTOVANÝ
0111126 | PLETENINA SYNTETIC. PRO ZPEVNĚNÍ MĚKKÝCH TKÁNÍ PRO ORTOPEDII A TRAUM. | 31050 ARTELON TISSUE REINFORCEMENT SPORTMESH, 3X4 CM
0111127 | PLETENINA SYNTETIC. PRO ZPEVNĚNÍ MĚKKÝCH TKÁNÍ PRO ORTOPEDII A TRAUM. | 31048 ARTELON TISSUE REINFORCEMENT SPORTMESH, 4X6 CM
0111128 | PLETENINA SYNTETIC. PRO ZPEVNĚNÍ MĚKKÝCH TKÁNÍ PRO ORTOPEDII A TRAUM. | 31049 ARTELON TISSUE REINFORCEMENT SPORTMESH, 6X9 CM
0111133 | NÁHRADA TRAPEZIA OXALYS HLAVICE PŘÍMÁ NECEM. | VELIKOST 1-3, OXA-TDP 1-3, PRO PRIMÁRNÍ A REVIZNÍ IMPLANT.
0111135 | NÁHRADA TRAPEZIA OXALYS DŘÍK NECEM. | VELIKOST 1-3, OXA-QCP 1-3 PRO PRIMÁRNÍ A REVIZNÍ IMPLANT.
0111193 | DLAHA INTERCUS TI, REKONSTRUKČNÍ POLYAXIÁLNÍ, ÚHLOVĚ STABILNÍ | PRO VELKÉ FRAGMENTY, 4-8 OTV.,L 64-128MM, 750.522304-308
0111195 | DLAHA INTERCUS TI, REKONSTRUKČNÍ POLYAXIÁLNÍ, ÚHLOVĚ STABILNÍ | PRO VELKÉ FRAGMENTY, 14-18 OTV.,L 224-288MM, 750.522314-318
0111200 | DLAHA INTERCUS TI, ÚZKÁ, VELKÉ FRAGM., POLYAXIÁLNÍ, ÚHLOVĚ STAB. | 8-11 OTV., L 135-183 MM, 750.535308-311
0111201 | DLAHA INTERCUS TI, ÚZKÁ, VELKÉ FRAGM., POLYAXIÁLNÍ, ÚHLOVĚ STAB. | 12-14 OTV., L 199-231 MM, 750.535312-314
0111202 | DLAHA INTERCUS TI, ÚZKÁ, VELKÉ FRAGM., POLYAXIÁLNÍ, ÚHLOVĚ STAB. | 15-18 OTV., L 247-295 MM, 750.535315-318
0111203 | DLAHA INTERCUS TI, ŠIROKÁ, VELKÉ FRAGM., POLYAXIÁLNÍ, ÚHLOVĚ STAB. | 4 - 6 OTV., L 71-103 MM, 750.535404-406
0111204 | DLAHA INTERCUS TI, ŠIROKÁ, VELKÉ FRAGM., POLYAXIÁLNÍ, ÚHLOVĚ STAB. | 7 - 9 OTV., L 119-151 MM, 750.535407-409
0111206 | DLAHA INTERCUS TI, ŠIROKÁ, VELKÉ FRAGM., POLYAXIÁLNÍ, ÚHLOVĚ STAB. | 14-17 OTV., L 231-279 MM, 750.535414-417
0111211 | DLAHA INTERCUS TI PENTA HUMERUS, POLYAXIÁLNÍ, MALÉ FRAGM. PRAVÁ | 6/3-6 OTV., 750.591203-206
0111212 | DLAHA INTERCUS TI PENTA HUMERUS, POLYAXIÁLNÍ, MALÉ FRAGM. PRAVÁ | 6/14 OTV., 750.591214
0111214 | DLAHA INTERCUS TI PENTA HUMERUS, POLYAXIÁLNÍ, MALÉ FRAGM., LEVÁ | 6/14 OTV., 750.591314
0111215 | DLAHA INTERCUS TI RADIUS PALMAR,MALÁ, POLYAXIÁLNÍ/ PRAVÁ; | 3 / 3 - 5 OTV., ZÁHYB 10° 750.595133.10-135.10, ZÁHYB 20° 750.595133.20-135.20
0111216 | DLAHA INTERCUS TI RADIUS PALMAR,MALÁ, POLYAXIÁLNÍ/ PRAVÁ; | 3 / 6 - 8 OTV., ZÁHYB 10° 750.595136.10-138.10, ZÁHYB 20° 750.595136.20-138.20
0111217 | DLAHA INTERCUS TI RADIUS PALMAR,MALÁ, POLYAXIÁLNÍ/ PRAVÁ; | 3 / 10-12 OTV., ZÁHYB 10° 750.595130.10-132.10, ZÁHYB 20° 750.595130.20-132.20
0111222 | DLAHA INTERCUS TI RADIUS POLYAXIÁLNÍ/ PRAVÁ; | 4 / 6 - 8 OTV., ZÁHYB 10° 750.595146.10-148.10, ZÁHYB 20° 750.595146.20-148.20
0111223 | DLAHA INTERCUS TI RADIUS POLYAXIÁLNÍ/ PRAVÁ; | 4 / 10-12 OTV., ZÁHYB 10° 750.595140.10-142.10, ZÁHYB 20° 750.595140.20-142.20
0111227 | DLAHA INTERCUS TI RADIUS 5-OTV.V HLAVĚ,DISTÁL.,POLYAX.,PR., | 5 / 2 - 4 OTV., ZÁHYB 15° 750.595152.15-154.15, ZÁHYB 20° 750.595152.20-154.20
0111228 | DLAHA INTERCUS TI RADIUS 5-OTV.V HLAVĚ,DISTÁL.,POLYAX.,PR., | 5 / 5 - 7 OTV., ZÁHYB 15° 750.595155.15-157.15, ZÁHYB 20° 750.595155.20-157.20
0111229 | DLAHA INTERCUS TI RADIUS 5-OTV.V HLAVĚ,DISTÁL.,POLYAX.,PR., | 5 / 8 - 11 OTV., ZÁHYB 15° 750.595158.15-151.15, ZÁHYB 20° 750.595158.20-151.20
0111234 | DLAHA INTERCUS TI RADIUS 7-OTV.V HLAVĚ,DISTÁL.,POLYAX.,PR., | 7 / 5 - 7 OTV., ZÁHYB 15° 750.595175.15-177.15, ZÁHYB 20° 750.595175.20-177.20
0111239 | DLAHA INTERCUS TI RADIUS PALMAR,MALÁ,POLYAXIÁLNÍ / LEVÁ; | 3 / 3 - 5 OTV., ZÁHYB 10° 750.595233.10-235.10, ZÁHYB 20° 750.595233.20-235.20
0111240 | DLAHA INTERCUS TI RADIUS PALMAR,MALÁ, POLYAXIÁLNÍ / LEVÁ; | 3 / 6 - 8 OTV., ZÁHYB 10° 750.595236.10-238.10, ZÁHYB 20° 750.595236.20-238.20
0111241 | DLAHA INTERCUS TI RADIUS PALMAR,MALÁ, POLYAXIÁLNÍ / LEVÁ; | 3 / 10 - 12 OTV., ZÁHYB 10° 750.595230.10-232.10, ZÁHYB 20° 750.595230.20-232.20
0111245 | DLAHA INTERCUS TI RADIUS POLYAXIÁLNÍ/ LEVÁ; | 4 / 3 - 5 OTV., ZÁHYB 10° 750.595243.10-245.10, ZÁHYB 20° 750.595243.20-245.20
0111247 | DLAHA INTERCUS TI RADIUS POLYAXIÁLNÍ/ LEVÁ; | 4 / 10-12 OTV., ZÁHYB 10° 750.595240.10-242.10, ZÁHYB 20° 750.595240.20-242.20
0111251 | DLAHA INTERCUS TI RADIUS 5-OTV.V HLAVĚ,DISTÁL.,POLYAX.,LEVÁ, | 5 / 2 - 6 OTV., ZÁHYB 15 ° 750.595252.15-256.15, ZÁHYB 20° 750.595252.20-256.20
0111252 | DLAHA INTERCUS TI RADIUS 5-OTV.V HLAVĚ,DISTÁL.,POLYAX.,LEVÁ, | 5 / 7-11 OTV., ZÁHYB 15° 750.595257.15-251.15, ZÁHYB 20° 750.595257.20-251.20
0111256 | DLAHA INTERCUS TI RADIUS 7-OTV.V HLAVĚ,DISTÁL.,POLYAX.,LEVÁ, | 7 / 7-11 OTV., ZÁHYB 15° 750.595277.15-271.15, ZÁHYB 20° 750.595277.20-271.20
0111261 | DLAHA INTERCUS TI RADIUS PALMAR,MALÁ, POLYAXIÁLNÍ | 3 / 10-12 OTV., ZÁHYB 15°, PRAVÁ 750.595330.15-332.15, LEVÁ 750.595430.15-432.15
0111262 | DLAHA INTERCUS TI RADIUS, POLYAXIÁLNÍ | 4 / 3 - 5 OTV., ZÁHYB 15°, PRAVÁ 750.595343.15-345.15, LEVÁ 750.595443.15-445.15
0111263 | DLAHA INTERCUS TI RADIUS, POLYAXIÁLNÍ | 4 / 6 - 8 OTV., ZÁHYB 15°, PRAVÁ 750.595346.15-348.15, LEVÁ 750.595446.15-448.15
0111264 | DLAHA INTERCUS TI RADIUS, POLYAXIÁLNÍ, | 4 / 10-12 OTV., ZÁHYB 15°, PRAVÁ 750.595340.15-342.15, LEVÁ 750.595440.15-442.15
0111271 | DLAHA INTERCUS TI RADIUS PALMAR,MALÁ,POLYAX.,ÚH. STAB.TĚLO,PRAVÁ | 3 / 3 - 5 OTV., ZÁHYB 10° 750.595533.10-535.10, ZÁHYB 20° 750.595533.20-535.20
0111272 | DLAHA INTERCUS TI RADIUS PALMAR,MALÁ,POLYAX., ÚH. STAB.TĚLO,PRAVÁ | 3 / 6 - 8 OTV., ZÁHYB 10° 750.595536.10-538.10, ZÁHYB 20° 750.595536.20-538.20
0111273 | DLAHA INTERCUS TI RADIUS PALMAR,MALÁ,POLYAX.,ÚH. STAB.TĚLO,PRAVÁ | 3 / 10-12 OTV., ZÁHYB 10° 750.595530.10-532.10, ZÁHYB 20° 750.595530.20-532.20
0111277 | DLAHA INTERCUS TI RADIUS PALMAR, MALÁ, POLYAX., ÚH. STAB.TĚLO,LEVÁ | 3 / 3 - 6 OTV., ZÁHYB 10 ° 750.595633.10-636.10, ZÁHYB 20° 750.595633.20-636.20
0111278 | DLAHA INTERCUS TI RADIUS PALMAR, MALÁ, POLYAX., ÚH. STAB.TĚLO,LEVÁ | 3 / 7-12 OTV., ZÁHYB 10° 750.595637.10-632.10, ZÁHYB 20° 750.595637.20-632.20
0111281 | DLAHA INTERCUS TI RADIUS PALMAR, MALÁ, POLYAX.,ÚH. STAB.TĚLO | 3 / 3 - 6 OTV.,ZÁHYB 15°, PRAVÁ 750.595733.15-736.15, LEVÁ 750.595833.15-836.15
0111295 | DLAHA INTERCUS TI RPS RIMBUS, MALÁ | L 60 MM, PRAVÁ 750.598501, LEVÁ 750.598502
0111297 | DLAHA INTERCUS TI RPS RIMBUS, EXTRA VELKÁ | L 80 MM, PRAVÁ 750.598515, LEVÁ 750.598516
0111298 | DLAHA INTERCUS TI RPS R-LOCK, POLYAXIÁLNÍ | L 33 MM, 750.598602-622
0111304 | DLAHA INTERCUS TI NOŽNÍ,POLYAX.,ÚHL.STAB.(DRAČÍ DLAHA SMALL) | 4-OTV.,L 23,5 /B 12-14 MM, 750.599512-514
0111305 | DLAHA INTERCUS TI RPS PALCE NOHY, ÚHL.STAB. | 4-6 OTV.,L 28-45 MM, 750.599528-545
0111308 | DLAHA INTERCUS TI L - TVAR, ÚHL.STAB.,POLYAX., NOŽNÍ, PRAVÁ | 2/2-3 OTV.,L 34,8-42,1 MM, 750.599722-723
0111309 | DLAHA INTERCUS TI L - TVAR, ÚHL.STAB.,POLYAX., NOŽNÍ, LEVÁ | 2/2-3 OTV.,L 34,8-42,1 MM, 750.599822-823
0111311 | DLAHA INTERCUS TI H-NOŽNÍ, POLYAX., ÚHL.STAB. | 5-OTV.,L 24-31 MM, 750.599924-931
0111315 | ŠROUB INTERCUS TI KORTIKÁLNÍ S KÓNICKOU ZÁVITOVOU HLAVOU | D 2,2 MM, L 16-28 MM, 750.324016-028
0111318 | ŠROUB INTERCUS TI TWISTER I PRŮM. 2,7, SAMOŘEZNÝ | D 2,7 MM, L 11-14 MM, 750.327111-114
0111320 | ŠROUB INTERCUS TI UZÁVĚR DLAHY S KÓN. ZÁVITOVOU HLAVOU | 750.333000
0111324 | ŠROUB INTERCUS TI SPONGIÓZNÍ S KÓN. ZÁVIT.HLAVOU D5 | D 3,5 MM, L 38-60 MM, 750.333938-960
0111333 | ŠROUB INTERCUS TI UZÁVĚR DLAHY S KÓN. ZÁVIT. HLAVOU | 750.353000
0111336 | ŠROUB INTERCUS TI VRTANÝ, 16 MM - ZÁVIT, SAMOŘEZNÝ, SAMOVRTNÝ | D 7,0 MM, L 30-130 MM, 750.376030-130
0111337 | ŠROUB INTERCUS TI VRTANÝ, 32 MM - ZÁVIT, SAMOŘEZNÝ, SAMOVRTNÝ | D 7,0 MM, L 45-130 MM, 750.377045-130
0111340 | ŠROUB INTERCUS TI SPONGIÓZNÍ, SAMOŘEZNÝ, PLNÝ ZÁVIT | D 6,5 MM, L 25-75 MM, 750.388025-075
0111341 | PODLOŽKA ŠROUBU TI INTERCUS MINI | 1,5/2,0/ 2,7/3,5/4,0 MM, 750.541220-2380
0111342 | PODLOŽKA INTERCUS TI VĚJÍŘOVITÁ S 10 VÝSTUPKY PRO ŠROUBY | D 3,5 MM / D 4,0 MM, 750.542381
0111343 | DESTIČKA INTERCUS TI ARCUS PRO FIXACI ŠLAH | PRO ŠROUBY PRŮM.2,7/3,5/4,0 - L 15 / B 8 / H4,4 - OVAL, 750.542415
0111345 | PODLOŽKA TI INTERCUS VĚJÍŘOVITÁ S 10 VÝSTUPKY PRO ŠROUBY | D 4,5 MM / D 6,5 MM, 750.543131
0111347 | NÁHRADA KOLENNÍHO KLOUBU MODULÁRNÍ REVIZNÍ CEMENT. | KOMPONENTA TIBIÁLNÍ TITAN STABIL.VEL.64-76;Z01247-6400-68040 AŽ 7600-82040
0111350 | NÁHRADA KOLENNÍHO KLOUBU MEDIN MODULÁR INOVA NECEMENT. | KOMPONENTA FEMORÁLNÍ COCRMO+HA NÁSTŘIK,Z01151-6400-64040 AŽ -7600-76052
0111351 | NÁHRADA KOLENNÍHO KLOUBU MEDIN MODULÁR INOVA NECEMENT. | KOMPONENTA FEMORÁLNÍ COCRMO+HA NÁSTŘIK,Z01161-6400-64040 AŽ-7600-76052
0111359 | NÁHRADA KYČELNÍHO KLOUBU CORONA NECEMENT PRIMÁRNÍ INDIKACE | VLOŽKA KERAMICKÁ, VEL.D/28-40; Z02510-4800-000X (X=28,32,36,40)
0111370 | NÁHRADA KYČELNÍHO KLOUBU RINGLOCK-X PRIM/REV INDIKACE | VLOŽKA PE; STD., HW, 10°; PR.28; VEL.46-70MM; 11-044628 AŽ 11-067028
0111381 | DLAHA NA KOST RAMENNÍ P.R.C.T. | 3 OTVORY 283.001, 4 OTVORY 283.002, 5 OTVORŮ 283.003
0111382 | DLAHA ZÁPĚSTNÍ KARPÁLNÍ | 3 OTVORY,PRŮ.12 281-003,PRŮ.14 281-004,PRŮ.16 281-005,PRŮ.18 281-006
0111383 | ŠROUB K DLAZE KARPÁLNÍ TI | 2,5X12 281-012, 2,5X14 218-014, 2,5X16 281-016, 2,5X18 281-018, 2,5X20 281-020
0111385 | ŠROUB UZAMYKATELNÝ K DLAZE PRECISE SD | 2.7MM,UZAMYK.VEL.10-30 101-2710 AŽ -2730,3.5MM VEL. 8-20 101-3508 AŽ -3520
0111386 | ŠROUB UZAMYKATELNÝ K DLAZE PRECISE SD | 2.7MM VEL. 10-30 104-2710 AŽ -2730,IZOLAČNÍ, VEL. 10-30 105-2710 AŽ -2730
0111387 | ŠROUB UZAMYKATELNÝ K DLAZE PRECISE SD | 3.5MM, KORTIKÁLNÍ, VEL. 8-20 104-3508 AŽ 104-3520
0111389 | ŠROUB MIDFIX A FOREFIX TI | NASTAVITELNÝ 2,8 X 10MM AŽ 2,8 X 40MM 107-2810 AŽ 107-2840
0111391 | ŠROUB MIDFIX TI | STANDARD 2,5 X 10MM AŽ 2,5 X 30MM 173-2510 AŽ 173-2530
0111392 | DLAHA PLANTÁRNÍ FOREFIX | ROVNÁ 102-0100, VYROVNÁVACÍ 102-0101, OTEVŘENÁ 102-0102
0111393 | NÁHRADA KLOUBU PRSTU MCP | NECEMENTOVÁ XS 5800-XS00, S 5800-SM00, M 5800-MD00, L 5800-LG00, XL 5800-XL00
0111394 | ŠORUB K FIXACI KOSTI PAŽNÍ FLEX NAIL TI | 2MM X 450MM AŽ 5MM X 450MM 221.200 AŽ 221.500
0111396 | ŠROUB P.R.C.T. TI | KORTIKÁLNÍ 4,5 X 20MM AŽ 4,5 X 40MM 270.420 AŽ 270.470
0111397 | HŘEB ELASTICKÝ PAMĚŤOVÝ PRODL. MFIX | 10X10 AŽ 16X10MM 932-0100 AŽ-0103,11/13X10MM AŽ 17/19X10MM 932-0110 AŽ 955-0113
0111398 | NÁHRADA KOLENNÍ ENDO MODEL M II PRIMÁRNÍ/REVIZNÍ NECEM/CEMENT. | KOMPONENTA TIB.+FEM.COCR BEZ PATEL.VLOŽKY,ROTAČNÍ 15-2805/11 AŽ 15-2808/12
0111400 | NÁHRADA KOLENNÍ ENDO MODEL M II PRIMÁRNÍ/REVIZNÍ NECEM/CEMENT. | KOMPONENTA TIBIÁLNÍ+FEMORÁLNÍ BEZ TIB.VLOŽKY ZÁVĚS.15-2825/11 AŽ 15-2828/12
0111470 | ŠROUB KORTIKÁLNÍ TI | P= 2,7MM; D = 26 - 40 MM; 129786103 - 6173
0111514 | ŠROUB UZAMYKATELNÝ SAMOŘEZNÝ KANYLOVANÝ TI | 5 X 80 AŽ 105 MM 129787544 AŽ -7594
0111537 | DLAHA TIBIÁLNÍ DISTÁLNÍ ANTEROLATERÁLNÍ | 2; 3; 4 OTVORY; LEVÁ 129787000;-7010;-7020
0111543 | DLAHA TIBIÁLNÍ DISTÁLNÍ ANTEROLATERÁLNÍ | 5; 6; 7; 8 OTVORŮ; PRAVÁ 129787230;-7240;-7250;-7260
0111544 | DLAHA TIBIÁLNÍ DISTÁLNÍ ANTEROLATERÁLNÍ TI | 2; 3; 4 OTVORY; LEVÁ 129787003;-7013;-7023
0111545 | DLAHA TIBIÁLNÍ DISTÁLNÍ ANTEROLATERÁLNÍ TI | 2; 3; 4 OTVORY; PRAVÁ 129787203;-7213;-7223
0111549 | DLAHA TIBIÁLNÍ DISTÁLNÍ ANTEROLATERÁLNÍ | 9; 10; 11; 12 OTVORŮ; LEVÁ 129787070;-7080;-7090;-7100
0111551 | DLAHA TIBIÁLNÍ DISTÁLNÍ ANTEROLATERÁLNÍ TI | 5; 6; 7; 8 OTVORŮ; LEVÁ 129787033;-7043;-7053;-7063
0111552 | DLAHA TIBIÁLNÍ DISTÁLNÍ ANTEROLATERÁLNÍ TI | 5; 6; 7; 8 OTVORŮ; PRAVÁ 129787233;-7243;-7253;-7263
0111553 | DLAHA TIBIÁLNÍ DISTÁLNÍ ANTEROLATERÁLNÍ | 13; 14; 15; 16 OTVORŮ; LEVÁ 129787110;-7120;-7130;-7140
0111554 | DLAHA TIBIÁLNÍ DISTÁLNÍ ANTEROLATERÁLNÍ | 13; 14; 15; 16 OTVORŮ; PRAVÁ 129787310;-7320;-7330;-7340
0111555 | DLAHA TIBIÁLNÍ DISTÁLNÍ ANTEROLATERÁLNÍ TI | 9; 10; 11; 12 OTVORŮ; LEVÁ 129787073;-7083;-7093;-7103
0111556 | DLAHA TIBIÁLNÍ DISTÁLNÍ ANTEROLATERÁLNÍ TI | 9; 10; 11; 12 OTVORŮ; PRAVÁ 129787273;-7283;-7293;-7303
0111557 | DLAHA TIBIÁLNÍ DISTÁLNÍ ANTEROLATERÁLNÍ TI | 13; 14; 15; 16 OTVORŮ; LEVÁ 129787113;-7123;-7133;-7143
0111608 | NÁHRADA KYČELNÍHO KLOUBU MC-S CEMENT PRIMÁRNÍ INDIKACE | DŘÍK CYLINDR OCEL;MINI;LÍMEC;LEŠT.;129-135MM;Z03110-1310-121X (X=29,32,35)
0111610 | STENT PERIFERNÍ VASKULÁRNÍ - SILKENFLEX ILIAC; SAMOEXPAND; NITINOL | 5F,80CM: 695080040-695100080; 120CM 696080040-696100080
0111614 | NÁHRADA KYČELNÍHO KLOUBU FREEDOM PRIM/REV INDIKACE | HLAVICE COCR; PR.36MM; -6/-3/STD/+3/+6/+9MM; 14-107016 AŽ 14-107021
0111615 | NÁHRADA KYČELNÍHO KLOUBU FREEDOM DUAL MOBILITY PRIM/REV IDNIKACE | VLOŽKA UHMWPE;36MM;STD/+5/10°/LOW PR.; 11-107022-027,11-107423-427A11-107222-227
0111616 | NÁHRADA KYČELNÍHO KLOUBU FREEDOM DUAL MOBIL. CEMENT PRIM/REV INDIKACE | JAMKA PE; ALL POLY; STD.; 50-60MM; 11-107122 AŽ 11-107127
0111625 | NÁHRADA KOLENNÍHO KLOUBU VANGUARD SSK 360 REVIZNÍ CEMENT. | KOMPONENTA FEMORÁLNÍ RT/LT, COCR, 55-80MM,183300-183330
0111626 | NÁHRADA KOLENNÍHO KLOUBU VANGUARD SSK 360 REVIZNÍ CEMENT. | KOMPONENTA TIBIÁLNÍ OFFSETOVÁ, COCR,59-91MM 141480-141488
0111627 | NÁHRADA KOLENNÍHO KLOUBU VANGUARD SSK 360 REVIZNÍ CEMENT. | ADAPTER OFFSET TIBIE SE ZÁMKEM, COCR, 0/2,5/5MM 141489-141496
0111628 | NÁHRADA KOLENNÍHO KLOUBU VANGUARD SSK 360 REVIZNÍ | VLOŽKA TIBIÁLNÍ PE PSC/PS, ARCOM, 59X10-87/91X24MM,183800-183934,185060-185174
0111629 | NÁHRADA KOLENNÍHO KLOUBU VANGUARD SSK 360 REVIZNÍ | AUGMENTACE FEMORÁLNÍ TITAN,DISTÁL./ZADNÍ,RL/LM LL/RM 5X55-15X80 184100-184298
0111630 | NÁHRADA KOLENNÍHO KLOUBU VANGUARD SSK 360 REVIZNÍ | PATELLA PE,STD/THN 3 PEG 184760-184788
0111631 | NÁHRADA KOLENNÍHO KLOUBU VANGUARD SSK 360 REVIZNÍ | ŠROUB SPOJOVACÍ PRO DŘÍK 183315,184299
0111639 | STENT KORONÁRNÍ - BIOSS; BIFURKAČNÍ; BALONEXPANDIBILNÍ; OCEL | ZSTB
0111640 | STENT KORONÁRNÍ - CARLO; BALONEXPANDIBILNÍ; OCEL; POTAH EVEROLIMUS | ZSTC-E
0111694 | FIXÁTOR ZEVNÍ JEDNOROVINNÝ UNI-FIX DĚTSKÝ, PÁNEV/DLOUHÉ KOSTI | FIXACE MEZIFRAGMENTU PR.6 F0011700,41700
0111708 | MATERIÁL ŠICÍ KOVOVÝ | MYO/KLIPS STERILE 019-510, CENA ZA 1 STEH
0111709 | MATERIÁL ŠICÍ KOVOVÝ | MYO/KLIPS NONSTERILE 019-511, CENA ZA 1 STEH
0111739 | KARDIOSTIMULÁTOR JEDNODUTINOVÝ EFFECTA SR | VVIR, JEDNODUTINOVÝ
0111742 | KARDIOSTIMULÁTOR DVOUDUTINOVÝ EFFECTA D KOMPLET | DDD, DVOUDUTINOVÝ, VČETNĚ ELEKTRODY
0111760 | NÁHRADA KYČELNÍHO KLOUBU RM CLASSIC NECEMENT PRIMÁRNÍ INDIKACE | JAMKA UHMWPE+TI+TICP; PLNÝ PROFIL; MONOBLOK; PR.32MM; 4.14.501 AŽ 4.14.506
0111766 | NÁHRADA KYČELNÍHO KLOUBU RM CLASSIC NECEMENT PRIM/REV INDIKACE | ŠROUB JAMKY RM CLASSIC OCEL; 4X22-52MM; 2.14.000 AŽ 2.14.015
0111788 | NÁHRADA KYČELNÍHO KLOUBU CCE CEMENT PRIM/REV INDIKACE | ŠROUB SPONG. TI; PRO VLOŽKU ARTIK. CCE; 6,5X40-65MM; 418.040MS AŽ 065MS
0111791 | NÁHR.KYČEL.KLOUBU, JAMKA REVIZNÍ SELEXYS DS DUÁLNÍ | 44,46,48,-.66,68MM, R05CC44,.-46,-48,.-68
0111816 | NÁHRADA KYČELNÍHO KLOUBU CENTRIS CEMENT PRIMÁRNÍ INDIKACE | DŘÍK OCEL; DYSPLAS.; 105-128MM; VEL.1D1-5D1; 130°; 56.11.0055 AŽ 56.11.0059
0111817 | NÁHRADA KYČELNÍHO KLOUBU CENTRIS CEMENT PRIMÁRNÍ INDIKACE | DŘÍK OCEL; LONG; 180-230MM; VEL.3S1-4S2; 56.11.0072 AŽ 56.11.0079
0111821 | NÁHRADA KOLENNÍHO KLOUBU UNIKOMPARTMENTÁLNÍ BALANSYS UNI | VLOŽKA PE VEL.21-27MM,L/P,77.30.0111 AŽ 0154
0111855 | KARDIOSTIMULÁTOR JEDNODUTINOVÝ REPLY SR+ ELEKTRODA BEFLEX | MULTIPROGRAMOVATELNÝ,VČETNĚ ELEKTRODY RF46D
0111856 | KARDIOSTIMULÁTOR DVOUDUTINOVÝ REPLY D+ ELEKTRODY BEFLEX | MULTIPROGRAMOVATELNÝ,VČETNĚ ELEKTROD RF45D, RF46D
0111857 | KARDIOSTIMULÁTOR DVOUDUTINOVÝ REPLY DR+ ELEKTRODY BEFLEX | MULTIPROGRAMOVATELNÝ,VČETNĚ ELEKTROD RF45D, RF46D
0111864 | DEFIBRILÁTOR BIVENTRIKULÁRNÍ PROMOTE QUADRA - SADA | MODEL 3239-40,3239-40Q,VČETNĚ 3 ELEKTROD A ZAVADĚČŮ (ZÁR. DOBA 5 LET)
0111865 | DEFIBRILÁTOR BIVENTRIKULÁRNÍ PROMOTE QUADRA | MODEL 3239-40, 3239-40Q (ZÁR. DOBA 5 LET)
0111882 | DEFIBRILÁTOR BIVENTRIKULÁRNÍ ENERGEN | BIV P142, P143 (ZÁRUKA 5 LET)
0111883 | DEFIBRILÁTOR JEDNODUTINOVÝ ENERGEN | VR F140-141 (ZÁRUKA 7 LET)
0111886 | DEFIBRILÁTOR JEDNODUTINOVÝ PUNCTUA | VR F 050 - 051 (ZÁRUKA 7 LET)
0111887 | DEFIBRILÁTOR DVOUDUTINOVÝ PUNCTUA | DR F 052 - 053 (ZÁRUKA 7 LET)
0111888 | DEFIBRILÁTOR BIVENTRIKULÁRNÍ INCEPTA | BIV P 162, P163 P165 (ZÁRUKA 5 LET)
0111889 | DEFIBRILÁTOR JEDNODUTINOVÝ INCEPTA | VR MODEL F160 - F 161 (ZÁRUKA 7 LET)
0111890 | DEFIBRILÁTOR DVOUDUTINOVÝ INCEPTA | DR MODEL F162 - F 163 (ZÁRUKA 7 LET)
0111891 | DEFIBRILÁTOR BIVENTRIKULÁRNÍ ENERGEN VČETNĚ EL. | BIV SYSTÉM VČ. EL. P142, P143 (ZÁRUKA 5 LET)
0111892 | DEFIBRILÁTOR JEDNODUTINOVÝ ENERGEN VČETNĚ EL. | VR SYSTÉM VČ. EL. F140-141 (ZÁRUKA 7 LET)
0111893 | DEFIBRILÁTOR DVOUDUTINOVÝ ENERGEN VČETNĚ EL. | DR SYSTÉM VČ. EL. F142-143 (ZÁRUKA 7 LET)
0111894 | DEFIBRILÁTOR BIVENTRIKULÁRNÍ PUNCTUA VČETNĚ EL. | BIV SYSTÉM VČ. EL. P052, P053 (ZÁRUKA 5 LET)
0111895 | DEFIBRILÁTOR JEDNODUTINOVÝ PUNCTUA VČETNĚ EL. | VR SYSTÉM VČ. EL. F 050 - 051 (ZÁRUKA 7 LET)
0111896 | DEFIBRILÁTOR DVOUDUTINOVÝ PUNCTUA VČETNĚ EL. | DR SYSTÉM VČ. EL. F 052 - 053 (ZÁRUKA 7 LET)
0111897 | DEFIBRILÁTOR JEDNODUTINOVÝ INCEPTA VČETNĚ EL. | VR SYSTÉM VČ. EL. F 160 - F 161 (ZÁRUKA 7 LET)
0111898 | DEFIBRILÁTOR DVOUDUTINOVÝ INCEPTA VČETNĚ EL. | DR SYSTÉM VČ. EL. MODEL F162 - F 163 (ZÁRUKA 7 LET)
0111904 | DLAHA INTERCUS TI RPS RIMBUS - CALCANEUS, POLYAXIÁLNÍ, UHL. STAB. | MALÁ-PR.750.598501,LE.502;VELKÁ-PR.598511,LE.512;EXT.VELKÁ PR.598515,LE.516
0111970 | ŠROUB SPONGIÓZNÍ PRO ÚHLOVOU STABILITU, PR. 4 MM, DL. 30-60 MM | ŠROUB (TI6AL4V) HKV 140-30,32,34,36,38,40,45,50,55,60
0111973 | DLAHA MINI PRO RUKU TI | 6 OTV;ROVNÁ;TL.1.0MM;PRO ŠR.PRŮM.2.0MM;OBJ.Č.:26-110-07
0111974 | DLAHA MIDI PRO RUKU TI | 6 OTV;ROVNÁ;TL.1.2MM;PRO ŠR.PRŮM.2.0MM;OBJ.Č.:26-120-19
0111975 | DLAHA MINI PRO RUKU TI | 8 OTV;ROVNÁ;TL.1.0MM;PRO ŠR.PRŮM.2.0MM;OBJ.Č.:26-110-09
0111976 | DLAHA MIDI PRO RUKU TI | 8 OTV;ROVNÁ;TL.1.2MM;PRO ŠR.PRŮM.2.0MM;OBJ.Č.:26-120-21
0111977 | DLAHA MINI PRO RUKU TI | T-TVAR; ROVNÁ; PLOCHÁ; TLOUŠŤKA 1.0MM;OBJ.Č.:26-110-21
0111979 | DLAHA MINI PRO RUKU TI | L-TVAR;PRAVÁ;TL.1.0MM;PRO ŠR.PRŮM.2.0MM;OBJ.Č.:26-110-62
0111980 | DLAHA MIDI PRO RUKU TI | L-TVAR;LEVÁ;TL.1.2MM;PRO ŠR.PRŮM.2.0MM;OBJ.Č.:26-120-62
0111981 | DLAHA MIDI PRO RUKU TI | T-TVAR;TL.1.2MM;PRO ŠR.PRŮM.2.0MM;OBJ.Č.:26-120-87
0111982 | DLAHA MINI PRO RUKU TI | Y-TVAR;TL.1.0MM;PRO ŠR.PRŮM.2.0MM;OBJ.Č.:26-110-86
0111991 | DLAHA RADIÁLNÍ KOREKČNÍ TI, UNIVERZÁLNÍ, UHL.STABIL. | DLOUHÁ; BEZ/S PROXIMÁLNÍM JAZÝČKEM;OBJ.Č.:26-182-24
0111992 | DLAHA PRO NOHU TI, PŘEDNÍ ČÁST | 5 OTVORŮ; T-TVAR; TLOUŠŤKA 2.0MM; OBJ.Č.: 26-910-22
0111994 | DLAHA RADIÁLNÍ KOREKČNÍ TI, UNIVERZÁLNÍ, UHL.STABIL. | EXTRA DLOUHÁ; BEZ/S PROXIMÁLNÍM JAZÝČKEM;OBJ.Č.:26-182-26
0112028 | NÁHRADA KOLEN.KL.MEGASYSTEM-C TUMOR.A REVIZ. INDIK.CEMENT. | KOMPONENTA FEMORÁLNÍ COCR INTRAKONDYLÁRNÍ 16-2821/21 AŽ 16-2825/22
0112029 | NÁHRADA KOLEN.KL.MEGASYSTEM-C TUMOR.A REVIZ. INDIK.CEMENT. | KOMPONENTA FEM.COCR DISTÁLNÍ 16-2853/21 AŽ 16-2857/22
0112033 | NÁHRADA KOLEN.KL.MEGASYSTEM-C TUMOR.A REVIZ. INDIK. CEMENT. | KOMPONENTA TIB.+VLOŽKA COCRMO+PE, 16-2817/32; 16-2817/35; 16-2817/37
0112034 | NÁHRADA KOLEN.KL.MEGASYSTEM-C TUMOR.A REVIZ. INDIK. CEMENT. | NÁHRADA TIBIE PROXIMÁLNÍ TITAN+PE 16-2849/22; 16-2849/25;16-2849/27
0112035 | NÁHRADA KOLEN.KL.MEGASYSTEM-C TUMOR.A REVIZ. INDIK. CEMENT. | KOMPONENTA SPOJOVACÍ COCR+PE,ROTAČ.A ZÁVĚS.16-2840/02 AŽ /07;16-2841/02 AŽ 07
0112040 | NÁHRADA PÁNVE S KAUDÁLNÍMI HÁČKY PRIM/REV/TUMOR INDIKACE | HÁČEK OCEL ;6-12MM 15-8220/06 AŽ /12
0112041 | NÁHRADA PÁNVE S KAUDÁLNÍMI HÁČKY PRIM/REV/TUMOR INDIKACE | ŠROUB UZAMYKATELNÝ PRO HÁČEK OCEL ; 20-35MM; 15-8221/20 AŽ 15-8221/35
0112042 | NÁHRADA PÁNVE S KAUDÁLNÍMI HÁČKY PRIM/REV/TUMOR INDIKACE | PRAVÁ OCEL; 46-67MM; 15-8203/48 AŽ 15-8204/67
0112043 | NÁHRADA PÁNVE S KAUDÁLNÍMI HÁČKY PRIM/REV/TUMOR INDIKACE | LEVÁ OCEL; 46-67MM; 15-8213/48 AŽ 15-8215/67
0112044 | NÁHRADA PÁNVE S KAUDÁLNÍMI HÁČKY PRIM/REV/TUMOR INDIKACE | PRAVÁ OCEL; 46-67MM; 15-8223/48 AŽ 15-8225/67
0112045 | NÁHRADA PÁNVE S KAUDÁLNÍMI HÁČKY PRIM/REV/TUMOR INDIKACE | LEVÁ OCEL; 46-67MM; 15-8233/48 AŽ 15-8235/67
0112046 | ŠROUB FIXAČNÍ | KANCELÓZNÍ 64-8625 AŽ 64-8670
0112047 | ŠROUB FIXAČNÍ | KANCELÓZNÍ 16MM 64-8450 AŽ 64-8470
0112048 | ŠROUB FIXAČNÍ | KANCELÓZNÍ 32MM 64-8555 AŽ 64-8570
0112049 | ŠROUB FIXAČNÍ | KORTIKÁLNÍ 64-8224 AŽ 64-8268
0112051 | NÁHRADA PALCE RUKY ELEKTRA | DŘÍK TRAPEZIOKARPÁLNÍ 6MM AŽ 8MM 500.200 AŽ 500.203
0112052 | NÁHRADA PALCE RUKY ELEKTRA | KRK NECEMENTOVÝ MINI 500.116, KRÁTKÝ 500.121, STANDARDNÍ 500.131, DLOUHÝ 500.1
0112069 | CEMENT KOSTNÍ CEMEX SYSTEM GENTA S GENTAMICINEM 1X60G | 1X60G;UZAVŘENÝ PŘEDPLNĚNÝ SET PRO VAK. MÍCHÁNÍ; GENTAMICIN; 1310/SG
0112072 | CEMENT KOSTNÍ CEMEX SYSTEM GENTA FAST S GENTAMICINEM 1X70G | 1X70G;UZAVŘENÝ PŘEDPLNĚNÝ SET PRO VAK. MÍCHÁNÍ; GENTAMICIN; 13A2100
0112075 | DLAHA FEMORÁLNÍ DILOPS PRO ZLOMENINY KRČKU | DLAHA (TI6AL4V) HM-DA-00100
0112076 | DLAHA HUMERÁLNÍ DIPHOS H, 3 A 5 OTVORŮ | DLAHA (PEEK OPTIMAL LT1CA30) HKP 100-03, 05
0112078 | NÁHRADA KYČELNÍ HLAVICE KERAMICKÁ | PRŮMĚR 28,32MM KAT.AO11 0100-AO11 0104
0112080 | NÁHRADA KYČELNÍ JAMKA CEMENTOVANÁ MARC K | VEL.40,44,48,52,56,60 PRŮMĚR 22.2MM KAT.SI0200901/903/905/907/909/911
0112081 | NÁHRADA KYČELNÍ JAMKA CEMENTOVANÁ | VEL.44,48,52,56,60 PRŮM.22,28MM HL3003-044/048/052/056-22,HL3003-028-48 AŽ 60
0112082 | NÁHRADA KYČELNÍ JAMKA NECEMENTOVANÁ PAVI | VEL.46,48,50,52,54,56,58,60,62,64 KAT.AO11 0046/48/50/52/54/56/58/60/62/64
0112083 | NÁHRADA KYČELNÍ VLOŽKA JAMKY PAVI POLYETYLEN | PR.22-46 AŽ 50,52/54,56/58,60/62,64;28-46 AŽ 64 AO11 0210-14 AO11 0230-34
0112084 | NÁHRADA KYČELNÍ VLOŽKA JAMKY PAVI KERAMICKÁ | PRŮMĚR 28-46/48/50,32-52/54,32-56/58,32-60/62,32-64 KAT.AO11 0100-AO11 0104
0112085 | NÁHRADA KYČELNÍ DŘÍK CEMENTOVANÝ PAVI | VEL.9-16 KAT.H015 0209 - H015 0216
0112086 | NÁHRADA KYČELNÍ DŘÍK NECEMENTOVANÝ TARGOS | VEL.9-16 KAT.HTT TH009-HTT TH016 / HTT SH009-HTT SH016
0112090 | ELEKTRODA STIMULAČNÍ IMPLANTABILNÍ BIPOLÁRNÍ 400, 400J | PASIVNÍ FIXACE
0112091 | ELEKTRODA STIMULAČNÍ IMPLANT.PHYMOS 4, 4L, 4N, 4S | VDD, PASIVNÍ FIX.
0112112 | ELEKTRODA STIMULAČNÍ SÍŇOVÁ AKTIVNÍ FIXACE SONRTIP PS55D | ENDOKARDIÁLNÍ,BIPOLÁRNÍ,HEMODYNAMICKÝ SENZOR,TLD0010
0112127 | JEHLA BIOPT.CELERO, PRO VAKUOVOU BIOPSII PRSU, K SYST.ATEC | CELERO-12
0112129 | LOKALIZÁTOR PRSNÍCH LÉZÍ ATEC SECURMARK, K SYSTÉMU ATEC | SECURMARK ATEC13-09, 2S 13-09, 13-12, 2S 13-12, 36-09, 36-12, 2S 36-12
0112131 | LOKALIZÁTOR PRSNÍCH LÉZÍ EVIVA SECURMARK, K SYSTÉMU ATEC | SECURMARK EVIVA-13, SECURMARK EVIVA2S-13
0112132 | LOKALIZÁTOR PRSNÍCH LÉZÍ CELEROMARK, K SYSTÉMU ATEC CELERO | CELEROMARK, CELEROMARK 2S
0112133 | LOKALIZÁTOR PRSNÍCH LÉZÍ CELERO SECURMARK, K SYSTÉMU ATEC | SECURMARK-CELERO, SECURMARK-CELERO2S
0112135 | PRSTENEC ANULOPLASTICKÝ TRIKUSPIDÁLNÍ TRI-AD | 900SFC26, 900SFC28, 900SFC30, 900SFC32
0112137 | KARDIOSTIMULÁTOR DVOUDUTINOVÝ RELIA DR | BEZ ELEKTRODY
0112138 | KARDIOSTIMULÁTOR DVOUDUTINOVÝ RELIA D | BEZ ELEKTRODY
0112140 | KARDIOSTIMULÁTOR JEDNODUTINOVÝ RELIA S | BEZ ELEKTRODY
0112141 | KARDIOSTIMULÁTOR JEDNODUTINOVÝ RELIA VDD | BEZ ELEKTRODY
0112142 | KARDIOSTIMULÁTOR DVOUDUTINOVÝ RELIA DR | VČETNĚ ELEKTRODY
0112143 | KARDIOSTIMULÁTOR DVOUDUTINOVÝ RELIA D | VČETNĚ ELEKTRODY
0112145 | KARDIOSTIMULÁTOR JEDNODUTINOVÝ RELIA S | VČETNĚ ELEKTRODY
0112146 | KARDIOSTIMULÁTOR JEDNODUTINOVÝ RELIA VDD | VČETNĚ ELEKTRODY
0112152 | DEFIBRILÁTOR BIVENTRIKULÁRNÍ UNIFY QUADRA | MODEL 3251-40, 3251-40Q (ZÁRUKA 5 LET)
0112153 | DEFIBRILÁTOR BIVENTRIKULÁRNÍ UNIFY QUADRA - SADA | MODEL 3251-40, 3251-40Q,VČETNĚ 3 ELEKTROD A ZAVADĚČŮ (ZÁR. 5 LET)
0112162 | KARDIOSTIMULÁTOR JEDNODUTINOVÝ ACCENT MRI | MODEL PM1124, PM1224, MRI KOMPATIBILNÍ
0112163 | KARDIOSTIMULÁTOR JEDNODUTINOVÝ ACCENT MRI - SADA | MODEL PM1124, PM1224 VČ. 1 ELEKTRODY A ZAV., MRI KOMPATIBILNÍ
0112164 | KARDIOSTIMULÁTOR DVOUDUTINOVÝ ACCENT MRI | MODEL PM2124, PM2224, MRI KOMPATIBILNÍ
0112165 | KARDIOSTIMULÁTOR DVOUDUTINOVÝ ACCENT MRI - SADA | MODEL PM2124, PM2224 VČ. 2 ELEKTROD A ZAV., MRI KOMPATIBILNÍ
0112168 | IMPLANTÁT PRO VERTEBROPLASTIKU PERKUTÁNNÍ KIVA PILOT | SET NA TVORBU KOSTNÍ DUTINY, JEDNORÁZOVÝ, PLT1100 AŽ 1200
0112169 | IMPLANTÁT PRO KOSTNÍ VERTEBROPLASTIKU PERKUTÁNNÍ | SADA APLIKAČNÍ, CEMENT KOSTNÍ, VAK1100
0112181 | DLAHA PRO OLECRANON ,TITAN | S HROTY A ROZŠÍŘENOU HLAVOU 110 ° 3.5,6-12 OTV.,TITAN; 5.869.06-6.869.12
0112193 | DLAHA L PRO ARTHRODESU, ŠIKMÁ, VARIABILNÍ ÚHLOVĚ STABILNÍ , TITAN | S KÓNIC.ZÁV.2.7;2/2-3 OTVORY.;33-43X8,ŠIKMÁ,PRAVÁ A LEVÁ, 5.2863.33 - 5.2873.43
0112197 | DLAHA MINI RECO, ROVNÁ, VARIABILNÍ ÚHLOVĚ STABILNÍ, TITAN | S KÓN.ZÁV.,2.7,4-8 OTVORŮ.,32-64X8,ROVNÁ; 5.3023.04 - 5.3023.08
0112215 | K-DRÁT S BODCEM A ZNAČENÍM , RoSA, OCEL | PRŮM.3.0 X 320 F. PRO SYS. ROSA,OCEL , 6.031.30/320
0112232 | SÍŤKA KÝLNÍ VENTRÁLNÍ VENTRIO ST PATCH INTRAPERITONEÁLNÍ | 5950010 PP+VSTŘEB.MATERIÁL ČÁST.VSTŘEBATEL.MALÝ KRUH 7,6CM
0112252 | NÁHRADA KYČELNÍHO KLOUBU T.O.P. NECEMENT PRIM/REV/TUMOR INDIKACE | ŠROUB JAMKY T.O.P. FIXAČNÍ TILASTAN; 5X15-30MM; 180-656/15 AŽ 180-656/30
0112255 | NÁHRADA KYČELNÍHO KLOUBU LUBINUS CEMENT PRIM/REV/TUMOR INDIKACE | JAMKA XLINK+COCRMO RTG DRÁT; EXENTR.; PR.28-36MM; 110-012/38 AŽ 110-020/68
0112259 | NÁHRADA KYČELNÍHO KLOUBU FAL CEMENT PRIM/REV/TUMOR INDIKACE | JAMKA XLINK+COCRMO RTG DRÁT; PR.28-36MM; ANTILUXAČNÍ; 110-316/48 AŽ 110-320/68
0112260 | NÁHRADA KYČELNÍHO KLOUBU FC CEMENT PRIM/REV/TUMOR INDIKACE | JAMKA UHMWPE+COCRMO RTG DRÁT; PR.28/32MM; 105-400/48 AŽ 105-405/62
0112261 | NÁHRADA KYČELNÍHO KLOUBU ENDO-MODEL CEMENT PRIM/REV/TUMOR INDIKACE | JAMKA UHMWPE+COCRMO RTG DRÁT; STD.; PR.28/32MM; 15-1005/44 AŽ 15-1020/65
0112293 | NÁHRADA KYČELNÍHO KLOUBU PROFEMUR GLADIÁTOR NECEMENT PRIMÁRNÍ INDIKACE | DŘÍK TI+PLASMA; VEL. 1 - 10; PRGL0001 AŽ PRGL0010
0112294 | NÁHRADA KYČELNÍHO KLOUBU PROFEMUR GLADIÁTOR NECEMENT PRIMÁRNÍ INDIKACE | DŘÍK TI+HA; LÍMEC; VEL. 1 - 10; PRGLHA01 AŽ PRGLHA10
0112296 | NÁHRADA KYČELNÍHO KLOUBU PROFEMUR Z NECEMENT PRIMÁRNÍ INDIKACE | DŘÍK TI+POR.TI; VEL.1-9; ROVNÝ; DLOUHÝ; PHA0S232 AŽ PHA0S248
0112297 | NÁHRADA KYČELNÍHO KLOUBU PROFEMUR Z CLASSIC NECEMENT PRIMÁRNÍ | DŘÍK TI+POR.TI; VEL.1-9; DLOUHÝ; LAT.; PHA0E232 AŽ PHA0E248
0112311 | KOTVA VSTŘEBATELNÁ SE STEHEM MICROMAX FLEX 2.9MM | 905456
0112439 | NÁHRADA KOLENNÍHO KLOUBU VANGUARD SSK 360 REVIZNÍ | VLOŽKA TIB. PE DA 360 59X14 -79/83 MM,161434-161461
0112440 | NÁHRADA KOLENNÍHO KLOUBU VANGUARD SSK 360 REVIZNÍ CEMENT. | KOMPONENTA FEMORÁLNÍ RT/LT, COCR, 55-80MM,185260 - 185290
0112442 | NÁHRADA KOLENNÍHO KLOUBU VANGUARD SSK 360 REVIZNÍ | ŠROUB PRO OFFSETOVÝ ADAPTER,185213
0112445 | NÁHRADA KOLENNÍHO KLOUBU VANGUARD SSK 360 REVIZNÍ | AUGMENTACE FEMORÁLNÍ DIST./ZADNÍ,UNI/RL/LM LL/RM 5X55-15X80 MM,185300-185490
0112451 | NÁHRADA KYČELNÍHO KLOUBU GTS NECEMENT PRIM/REV INDIKACE | DŘÍK TI; STD.,LAT.; VEL. -6 AŽ 6; PS129GM6 AŽ PS129GP6 A PV129GM6 AŽ PV129GP6
0112452 | NÁHRADA RAMENNÍHO KLOUBU T.E.S.S. | GLENOID CENTRÁLNÍ ŠROUB 10-20 MM /P1700345-7/
0112453 | NÁHRADA RAMENNÍHO KLOUBU T.E.S.S. | GLENOID EXTENČNÍ ADAPTÉR 5/10 MM /P1700338-9/
0112584 | EXTRAKTOR KS A ICD ELEKTROD - EXTOR SET | SADA PRO EXTRAKCI KS A ICD ELEKTROD 380233
0112611 | KLIP NA ANEURYSMA YASARGIL, STANDARD, PERMANENTNÍ | 7,0 MM, YA0190
0112612 | KLIP NA ANEURYSMA YASARGIL, STANDARD, PERMANENTNÍ | TITANIUM, YA0190T,YA0290T
0112613 | KLIP NA ANEURYSMA YASARGIL, DOČASNÝ | 7,0 MM, YA0191
0112614 | KLIP NA ANEURYSMA YASARGIL, DOČASNÝ | 7,0 MM, TITANIUM, YA0191T
0112615 | KLIP NA ANEURYSMA YASARGIL, STANDARD, PERMANENTNÍ | YA0195, 205,15,25, 35 - 95,300,445-85,635,40,45,50,55
0112616 | KLIP NA ANEURYSMA YASARGIL, STANDARD, PERMANENTNÍ | TITANIUM, YA0195T,0445T,530T
0112617 | KLIP NA ANEURYSMA YASARGIL, DOČASNÝ | YA0196,216
0112619 | KLIP NA ANEURYSMA YASARGIL, STANDARD, PERMANENTNÍ | YA0200,10,20,40,50,70,90,475,520,75,95,600,90
0112620 | KLIP NA ANEURYSMA YASARGIL, STANDARD, PERMANENTNÍ | TITANIUM, YA0200T,30T,40T,50T,440T,520T,75T,1040T
0112621 | KLIP NA ANEURYSMA YASARGIL, STANDARD, PERMANENTNÍ | TITANIUM, YA0205T,25T - 95T,450T,55T,85T,515T,25T,635T,40T,45T,50T,55T
0112622 | KLIP NA ANEURYSMA YASARGIL, DOČASNÝ | YA0206,226
0112623 | KLIP NA ANEURYSMA YASARGIL, DOČASNÝ | 5,0 MM, TITANIUM, YA0206T
0112624 | KLIP NA ANEURYSMA YASARGIL, STANDARD, PERMANENTNÍ | 9,0 MM, TITANIUM, YA0210T
0112625 | KLIP NA ANEURYSMA YASARGIL, DOČASNÝ | 9,0 MM, YA0211
0112626 | KLIP NA ANEURYSMA YASARGIL, DOČASNÝ | 9,0 MM, TITANIUM, YA0211T
0112627 | KLIP NA ANEURYSMA YASARGIL, STANDARD, PERMANENTNÍ | 7,0 MM, TITANIUM, YA0215T
0112628 | KLIP NA ANEURYSMA YASARGIL, DOČASNÝ | TITANIUM, YA0216T,36T,1024T
0112629 | KLIP NA ANEURYSMA YASARGIL, STANDARD, PERMANENTNÍ | TITANIUM, YA0220T,70T,600T,90T
0112630 | KLIP NA ANEURYSMA YASARGIL, DOČASNÝ | 7,0 MM, TITANIUM, YA0226T
0112631 | KLIP NA ANEURYSMA YASARGIL, STANDARD, PERMANENTNÍ | 12,0 MM, YA0230
0112632 | KLIP NA ANEURYSMA YASARGIL, DOČASNÝ | 12,0 MM, YA0231
0112633 | KLIP NA ANEURYSMA YASARGIL, DOČASNÝ | 12,0 MM, TITANIUM, YA0231T
0112634 | KLIP NA ANEURYSMA YASARGIL, DOČASNÝ | 11,0 MM, YA0236
0112635 | KLIP NA ANEURYSMA YASARGIL, DOČASNÝ | 11,0 MM, YA0246
0112636 | KLIP NA ANEURYSMA YASARGIL, DOČASNÝ | 11,0 MM, TITANIUM, YA0246T
0112637 | KLIP NA ANEURYSMA YASARGIL, DOČASNÝ | 5,0 MM, YA0251
0112638 | KLIP NA ANEURYSMA YASARGIL, DOČASNÝ | TITANIUM, YA0251T-3T
0112639 | KLIP NA ANEURYSMA YASARGIL, DOČASNÝ | YA0252,3
0112640 | KLIP NA ANEURYSMA YASARGIL, STANDARD, PERMANENTNÍ | YA0265,85,305,460,500,505
0112641 | KLIP NA ANEURYSMA YASARGIL, STANDARD, PERMANENTNÍ | 5,0 MM, TITANIUM, YA0265T
0112643 | KLIP NA ANEURYSMA YASARGIL, STANDARD, PERMANENTNÍ | TITANIUM, YA0285T,305T
0112645 | KLIP NA ANEURYSMA YASARGIL, MINI, PERMANENTNÍ | YA0310,25,50,55,90
0112646 | KLIP NA ANEURYSMA YASARGIL, MINI, PERMANENTNÍ | 3,0 MM, TITANIUM, YA0310T
0112647 | KLIP NA ANEURYSMA YASARGIL, MINI, DOČASNÝ | 3,0 MM, YA0315
0112648 | KLIP NA ANEURYSMA YASARGIL, MINI, DOČASNÝ | 3,0 MM, TITANIUM, YA0315T
0112649 | KLIP NA ANEURYSMA YASARGIL, MINI, PERMANENTNÍ | YA0320,335,360,365,400,440
0112650 | KLIP NA ANEURYSMA YASARGIL, MINI, PERMANENTNÍ | TITANIUM, YA0320T,35T
0112651 | KLIP NA ANEURYSMA YASARGIL, MINI, PERMANENTNÍ | 5,0 MM, TITANIUM, YA0325T
0112652 | KLIP NA ANEURYSMA YASARGIL, MINI, DOČASNÝ | YA0330,95
0112653 | KLIP NA ANEURYSMA YASARGIL, MINI, DOČASNÝ | 5,0 MM, TITANIUM, YA0330T
0112654 | KLIP NA ANEURYSMA YASARGIL, MINI, PERMANENTNÍ | 4,7 MM, TITANIUM, YA0335TS
0112655 | KLIP NA ANEURYSMA YASARGIL, MINI, DOČASNÝ | YA0340,405
0112656 | KLIP NA ANEURYSMA YASARGIL, MINI, DOČASNÝ | 4,7 MM, TITANIUM, YA0340T
0112657 | KLIP NA ANEURYSMA YASARGIL, MINI, PERMANENTNÍ | YA0345,370,375,380,385,410
0112659 | KLIP NA ANEURYSMA YASARGIL, MINI, PERMANENTNÍ | TITANIUM, YA0350T,55T, 55TS, 89T,90T, 90TS
0112660 | KLIP NA ANEURYSMA YASARGIL, MINI, PERMANENTNÍ | TITANIUM, YA0360T,65T,400T
0112661 | KLIP NA ANEURYSMA YASARGIL, MINI, PERMANENTNÍ | 4,0 MM, TITANIUM, YA0370TS
0112662 | KLIP NA ANEURYSMA YASARGIL, MINI, DOČASNÝ | 7,0 MM, TITANIUM, YA0395T
0112663 | KLIP NA ANEURYSMA YASARGIL, MINI, PERMANENTNÍ | 6,6 MM, TITANIUM, YA0400TS
0112664 | KLIP NA ANEURYSMA YASARGIL, MINI, DOČASNÝ | 6,5 MM, TITANIUM, YA0405T
0112665 | KLIP NA ANEURYSMA YASARGIL, MINI, PERMANENTNÍ | 5,0 MM, TITANIUM, YA0410T
0112668 | KLIP NA ANEURYSMA YASARGIL, MINI, PERMANENTNÍ | 5,2 MM, YA0420
0112669 | KLIP NA ANEURYSMA YASARGIL, MINI, PERMANENTNÍ | YA0425,30
0112670 | KLIP NA ANEURYSMA YASARGIL, MINI, PERMANENTNÍ | TITANIUM, YA0425T,30T
0112671 | KLIP NA ANEURYSMA YASARGIL, STANDARD, PERMANENTNÍ | 7,0 MM, TITANIUM, YA0435T
0112672 | KLIP NA ANEURYSMA YASARGIL, STANDARD, PERMANENTNÍ | 6,5 MM, TITANIUM, YA0440TS
0112673 | KLIP NA ANEURYSMA YASARGIL, STANDARD, PERMANENTNÍ | 5,4 MM, TITANIUM, YA0445TS
0112674 | KLIP NA ANEURYSMA YASARGIL, STANDARD, PERMANENTNÍ | 9,5 MM, YA0455
0112675 | KLIP NA ANEURYSMA YASARGIL, PERMANENTNÍ | 13,0 MM, 200 GMS, YA0456
0112676 | KLIP NA ANEURYSMA YASARGIL, PERMANENTNÍ | 13,0 MM, 200 GMS, YA0456T
0112677 | KLIP NA ANEURYSMA YASARGIL, STANDARD, PERMANENTNÍ | 6,5 MM, 180 GMS, YA0457
0112678 | KLIP NA ANEURYSMA YASARGIL, STANDARD, PERMANENTNÍ | YA0460T
0112679 | KLIP NA ANEURYSMA YASARGIL, STANDARD, PERMANENTNÍ | YA0465,510,65
0112680 | KLIP NA ANEURYSMA YASARGIL, STANDARD, PERMANENTNÍ | 9,0 MM, YA0465T
0112681 | KLIP NA ANEURYSMA YASARGIL, STANDARD, PERMANENTNÍ | 9,0 MM, YA0470
0112682 | KLIP NA ANEURYSMA YASARGIL, STANDARD, DOČASNÝ | 9,0 MM, TITANIUM, YA0470T
0112683 | KLIP NA ANEURYSMA YASARGIL, STANDARD, PERMANENTNÍ | 8,3 MM, TITANIT, ZAHNUTÝ, YA0475T
0112684 | KLIP NA ANEURYSMA YASARGIL, STANDARD, DOČASNÝ | YA0480,580,605
0112685 | KLIP NA ANEURYSMA YASARGIL, STANDARD, DOČASNÝ | TITANIUM, YA0480T,580T,605T
0112686 | KLIP NA ANEURYSMA YASARGIL, STANDARD, DOČASNÝ | YA0490,590
0112687 | KLIP NA ANEURYSMA YASARGIL, STANDARD, DOČASNÝ | 6,7 MM, TITANIUM, YA0490T
0112688 | KLIP NA ANEURYSMA YASARGIL, STANDARD, DOČASNÝ | 9,0 MM, YA0495
0112689 | KLIP NA ANEURYSMA YASARGIL, STANDARD, DOČASNÝ | 9,1 MM, TITANIUM, YA0495T
0112690 | KLIP NA ANEURYSMA YASARGIL, STANDARD, PERMANENTNÍ | 9,0 MM, TITANIUM, YA0500T
0112691 | KLIP NA ANEURYSMA YASARGIL, STANDARD, PERMANENTNÍ | TITANIUM, YA0505T,510T,65T
0112692 | KLIP NA ANEURYSMA YASARGIL, PERMANENTNÍ | 9,0 MM, YA0534
0112693 | KLIP NA ANEURYSMA YASARGIL, OKÉNKOVÝ, SYMETRICKÝ | YA0535,40,45,50,1,5,60
0112694 | KLIP NA ANEURYSMA YASARGIL, OKÉNKOVÝ, SYMETRICKÝ | TITANIUM, YA0535T,40T,45T,55T,60T
0112695 | KLIP NA ANEURYSMA YASARGIL, OKÉNKOVÝ, SYMETRICKÝ, DOČASNÝ | YA0536,41,61
0112696 | KLIP NA ANEURYSMA YASARGIL, OKÉNKOVÝ, SYMETRICKÝ, DOČASNÝ | YA0536T
0112697 | KLIP NA ANEURYSMA YASARGIL, STANDARD, PERMANENTNÍ | 5,0 MM, YA0538
0112698 | KLIP NA ANEURYSMA YASARGIL, OKÉNKOVÝ, SYMETRICKÝ, DOČASNÝ | YA0541T,6T
0112699 | KLIP NA ANEURYSMA YASARGIL, STANDARD, PERMANENTNÍ | 4MM ROVNÝ, TLAK 150 GRAMŮ, YA0543
0112700 | KLIP NA ANEURYSMA YASARGIL, OKÉNKOVÝ, SYMETRICKÝ, DOČASNÝ | YA0546
0112701 | KLIP NA ANEURYSMA YASARGIL, OKÉNKOVÝ, SYMETRICKÝ | 5,0 MM, TITANIUM, YA0550T
0112702 | KLIP NA ANEURYSMA YASARGIL, OKÉNKOVÝ, SYMETRICKÝ | TITANIUM, YA0551T,6T
0112703 | KLIP NA ANEURYSMA YASARGIL, OKÉNKOVÝ, SYMETRICKÝ | 7,0 MM, YA0556
0112704 | KLIP NA ANEURYSMA YASARGIL, OKÉNKOVÝ, SYMETRICKÝ, DOČASNÝ | YA0561T
0112705 | KLIP NA ANEURYSMA YASARGIL, STANDARD, PERMANENTNÍ | 5,0 MM, OTEVŘENÍ 7,0 MM, 150 GRAMŮ, YA0570
0112706 | KLIP NA ANEURYSMA YASARGIL, STANDARD, PERMANENTNÍ | 5,0 MM, OTEVŘENÍ, 7,0 MM, 150 GRAMŮ, YA0570T
0112707 | KLIP NA ANEURYSMA YASARGIL, STANDARD, PERMANENTNÍ | 11,0 MM, TITANIUM, 200 GMS, YA0576
0112708 | KLIP NA ANEURYSMA YASARGIL, STANDARD, PERMANENTNÍ | 11,0 MM, TITANIUM, 200 GMS, YA0576T
0112709 | KLIP NA ANEURYSMA YASARGIL, STANDARD, PERMANENTNÍ | 7,4 MM, TITANIUM, 200 GMS, YA0585T
0112710 | KLIP NA ANEURYSMA YASARGIL, STANDARD, PERMANENTNÍ | 17,0 MM, 200 GMS, YA0586
0112711 | KLIP NA ANEURYSMA YASARGIL, STANDARD, PERMANENTNÍ | 17,0 MM, TITANIUM, 200 GMS, YA0586T
0112712 | KLIP NA ANEURYSMA YASARGIL, STANDARD, DOČASNÝ | 10,4 MM, TITANIUM, YA0590T
0112713 | KLIP NA ANEURYSMA YASARGIL, STANDARD, PERMANENTNÍ | YA0595T
0112714 | KLIP NA ANEURYSMA YASARGIL, STANDARD, PERMANENTNÍ | 17,5 MM, YA0610
0112715 | KLIP NA ANEURYSMA YASARGIL, STANDARD, PERMANENTNÍ | TITANIUM, YA0610T
0112716 | KLIP NA ANEURYSMA YASARGIL, STANDARD, DOČASNÝ | 20,0 MM, YA0615
0112717 | KLIP NA ANEURYSMA YASARGIL, STANDARD, DOČASNÝ | 18,7 MM, TITANIUM, YA0615T
0112718 | KLIP NA ANEURYSMA YASARGIL, STANDARD, DOČASNÝ | 16,8 MM, YA0620
0112719 | KLIP NA ANEURYSMA YASARGIL, STANDARD, DOČASNÝ | 17,0 MM, TITANIUM, YA0620T
0112720 | KLIP NA ANEURYSMA YASARGIL, STANDARD, PERMANENTNÍ | YA0623,5
0112721 | KLIP NA ANEURYSMA YASARGIL, STANDARD, PERMANENTNÍ | TITANIUM, YA0623T,5T
0112722 | KLIP NA ANEURYSMA YASARGIL, STANDARD, DOČASNÝ | 13,0 MM, YA0630
0112723 | KLIP NA ANEURYSMA YASARGIL, STANDARD, DOČASNÝ | 13,0 MM, TITANIUM, YA0630T
0112725 | KLIP NA ANEURYSMA YASARGIL, STANDARD, PERMANENTNÍ | YA0660,65,70,75
0112726 | KLIP NA ANEURYSMA YASARGIL, STANDARD, PERMANENTNÍ | 5,4 MM, YA0660T
0112728 | KLIP NA ANEURYSMA YASARGIL, STANDARD, PERMANENTNÍ | TITANIUM, YA0670T,75T
0112729 | KLIP NA ANEURYSMA YASARGIL, STANDARD, PERMANENTNÍ | YA0680
0112730 | KLIP NA ANEURYSMA YASARGIL, STANDARD, PERMANENTNÍ | TITANIUM, YA0680T,5T
0112731 | KLIP NA ANEURYSMA YASARGIL, STANDARD, PERMANENTNÍ | YA0685
0112732 | KLIP NA ANEURYSMA YASARGIL, L-ZAHNUTÝ | YA0695,700
0112733 | KLIP NA ANEURYSMA YASARGIL, L-ZAHNUTÝ | TITANIUM, YA0695T,700T
0112734 | KLIP NA ANEURYSMA YASARGIL, OKÉNKOVÝ, ASYMETRICKÝ | YA0705,6,15,20,1,5,6,30,1,5,40,45,50,55
0112735 | KLIP NA ANEURYSMA YASARGIL, OKÉNKOVÝ, ASYMETRICKÝ | TITANIUM, YA0705T,15T,20T,25T,30T,35T,40T,45T,50T,55T
0112736 | KLIP NA ANEURYSMA YASARGIL, OKÉNKOVÝ, ASYMETRICKÝ, DOČASNÝ | YA0706T,11T,16T,31T,36T,46T,51T,56T
0112737 | KLIP NA ANEURYSMA YASARGIL, OKÉNKOVÝ, ASYMETRICKÝ, DOČASNÝ | YA0711,41,51,56
0112738 | KLIP NA ANEURYSMA YASARGIL, OKÉNKOVÝ, ASYMETRICKÝ, DOČASNÝ | YA0716,36,46
0112739 | KLIP NA ANEURYSMA YASARGIL, OKÉNKOVÝ, ASYMETRICKÝ | TITANIUM, YA0721T,6T
0112740 | KLIP NA ANEURYSMA YASARGIL, OKÉNKOVÝ, ASYMETRICKÝ, DOČASNÝ | TITANIUM, YA0741T
0112743 | KLIP NA ANEURYSMA YASARGIL, STANDARD, DOČASNÝ | TITANIUM, YA1015T,20T,25T,1125T,55T,80T
0112744 | KLIP NA ANEURYSMA YASARGIL, DOČASNÝ | 7,0 MM, YA1016
0112745 | KLIP NA ANEURYSMA YASARGIL, DOČASNÝ | 7,0 MM, TITANIUM, YA1016T
0112746 | KLIP NA ANEURYSMA YASARGIL, DOČASNÝ | 9,0 MM, YA1017
0112747 | KLIP NA ANEURYSMA YASARGIL, DOČASNÝ | 9,0 MM, TITANIUM, YA1017T
0112748 | KLIP NA ANEURYSMA YASARGIL, DOČASNÝ | 12,0 MM, YA1018
0112749 | KLIP NA ANEURYSMA YASARGIL, DOČASNÝ | 12,0 MM, TITANIUM, YA1018T
0112750 | KLIP NA ANEURYSMA YASARGIL, DOČASNÝ | 5,0 MM, YA1019
0112751 | KLIP NA ANEURYSMA YASARGIL, DOČASNÝ | 5,0 MM, TITANIUM, YA1019T
0112752 | KLIP NA ANEURYSMA YASARGIL, DOČASNÝ | 5,0 MM, TITANIUM, YA1024T
0112753 | KLIP NA ANEURYSMA YASARGIL | TITANIUM, YA1026-7
0112754 | KLIP NA ANEURYSMA YASARGIL | TITANIUM, YA1026T,27T
0112755 | KLIP NA ANEURYSMA YASARGIL, DOČASNÝ | 7,0 MM, YA1028
0112756 | KLIP NA ANEURYSMA YASARGIL, DOČASNÝ | 7,0 MM, TITANIUM, YA1028T
0112757 | KLIP NA ANEURYSMA YASARGIL, MINI, DOČASNÝ | 3,0 MM, YA1030
0112758 | KLIP NA ANEURYSMA YASARGIL, MINI, DOČASNÝ | TITANIUM, YA1030T,40T,55T,60T,95T
0112759 | KLIP NA ANEURYSMA YASARGIL, MINI, DOČASNÝ | TITANIUM, YA1035T,45T,65T,70T,1100T
0112760 | KLIP NA ANEURYSMA YASARGIL, MINI, DOČASNÝ | 4,7 MM, YA1045
0112761 | KLIP NA ANEURYSMA YASARGIL, MINI, DOČASNÝ | TITANIUM, YA1050T,82T,85T,90T,1105T,10T,1250T
0112762 | KLIP NA ANEURYSMA YASARGIL, MINI, DOČASNÝ | 5,0 MM, TITANIUM, YA1060TS
0112763 | KLIP NA ANEURYSMA YASARGIL, MINI, DOČASNÝ | 4,0 MM, TITANIUM, YA1075T
0112764 | KLIP NA ANEURYSMA YASARGIL, MINI, DOČASNÝ | 7,0 MM, YA1095
0112765 | KLIP NA ANEURYSMA YASARGIL, MINI, DOČASNÝ | 7,0 MM, YA1100
0112766 | KLIP NA ANEURYSMA YASARGIL, MINI, DOČASNÝ | 5,2 MM, YA1110
0112767 | KLIP NA ANEURYSMA YASARGIL, MINI, DOČASNÝ | 7,0 MM, TITANIUM, YA1115T,20T
0112768 | KLIP NA ANEURYSMA YASARGIL, STANDARD, DOČASNÝ | TITANIUM, YA1130T,60T,90T,1210T,20T,25T,30T
0112769 | KLIP NA ANEURYSMA YASARGIL, STANDARD, DOČASNÝ | TITANIUM, YA1135T,40T,45T,6T,65T,85T,95T,1200T,15T,55T,60T,65T,70T
0112770 | KLIP NA ANEURYSMA YASARGIL, DOČASNÝ, ZAHNUTÝ | 13 MM, YA1148
0112771 | KLIP NA ANEURYSMA YASARGIL, DOČASNÝ, ZAHNUTÝ | 13 MM, TITANIUM, YA1148T
0112772 | KLIP NA ANEURYSMA YASARGIL, STANDARD, DOČASNÝ | TITANIUM, YA1150T,70T,75T,1305T,10T
0112773 | KLIP NA ANEURYSMA YASARGIL, STANDARD, DOČASNÝ | 9,0 MM, YA1155
0112774 | KLIP NA ANEURYSMA YASARGIL, STANDARD, DOČASNÝ | 8,3 MM, YA1160
0112775 | KLIP NA ANEURYSMA YASARGIL, STANDARD, DOČASNÝ | YA1170,75-6
0112776 | KLIP NA ANEURYSMA YASARGIL, STANDARD, DOČASNÝ | 17,0 MM, TITANIUM, YA1176T
0112777 | KLIP NA ANEURYSMA YASARGIL, STANDARD, DOČASNÝ | 20,0 MM, TITANIUM, YA1177T
0112778 | KLIP NA ANEURYSMA YASARGIL, STANDARD, DOČASNÝ | 11,0 MM, YA1180
0112779 | KLIP NA ANEURYSMA YASARGIL, STANDARD, DOČASNÝ | 11,4 MM, YA1185
0112780 | KLIP NA ANEURYSMA YASARGIL, STANDARD, DOČASNÝ | 11,8 MM, YA1195
0112781 | KLIP NA ANEURYSMA YASARGIL, STANDARD, DOČASNÝ | 15,0 MM, 90 GRAMŮ, YA1205
0112783 | KLIP NA ANEURYSMA YASARGIL, STANDARD, DOČASNÝ | YA1210,25
0112784 | KLIP NA ANEURYSMA YASARGIL, STANDARD, DOČASNÝ | 13,7 MM, TITANIUM, YA1211T
0112785 | KLIP NA ANEURYSMA YASARGIL, STANDARD, DOČASNÝ | 10,3 MM, TITANIUM, YA1216T
0112787 | KLIP NA ANEURYSMA YASARGIL, STANDARD, DOČASNÝ | 25 MM, TITANIUM, YA1226T
0112788 | KLIP NA ANEURYSMA YASARGIL, STANDARD, DOČASNÝ | 18,5 MM, TITANIUM, YA1235T
0112789 | KLIP NA ANEURYSMA YASARGIL, STANDARD, DOČASNÝ | 16,8 MM, TITANIUM, YA1240T
0112790 | KLIP NA ANEURYSMA YASARGIL, STANDARD, DOČASNÝ | 12,6 MM, TITANIUM, YA1245T
0112791 | KLIP NA ANEURYSMA YASARGIL, STANDARD, DOČASNÝ | TITANIUM, YA1275T,80T,85T,90T
0112792 | KLIP NA ANEURYSMA YASARGIL, STANDARD, DOČASNÝ | TITANIUM, YA1295T,1300T
0112793 | KLIP NA ANEURYSMA YASARGIL, PERMANENTNÍ | 9,0 MM DLOUHÝ, TITANIUM, YA1445T
0112794 | KLIP NA ANEURYSMA YASARGIL, PERMANENTNÍ | TITANIUM, YA1450T,60T
0112795 | KLIP NA ANEURYSMA YASARGIL, MINI, PERMANENTNÍ | 7,0 MM DLOUHÝ, TITANIUM, YA1560T
0112797 | KLIP NA ANEURYSMA YASARGIL, STANDARD, PERMANENTNÍ | TITANIUM, YA1580T
0112798 | KLIP NA ANEURYSMA YASARGIL, PERMANENTNÍ | 12,0 MM DLOUHÝ, TITANIUM, YA1640T
0112799 | KLIP NA ANEURYSMA YASARGIL, PERMANENTNÍ | 7,5 MM DLOUHÝ, YA1755T
0112801 | KLIP NA ANEURYSMA YASARGIL, OKÉNKOVÝ, ASYMETRICKÝ | TITANIUM, YA1795T
0112832 | APLIKÁTOR KLIPŮ DIRECT DRIVE - 10MM | JEDNORÁZOVÝ LAPAROSKOPICKÝ APLIKÁTOR KLIPŮ, 20 KLIPŮ, KAT. ČÍSLO CA090
0112850 | FIXÁTOR ZEVNÍ RÁMOVÝ PREFIX 2 DLOUHÉ KOSTI DK A HK | SVORKA TYČ-TYČ, 92012
0112851 | FIXÁTOR ZEVNÍ RÁMOVÝ PREFIX 2 DLOUHÉ KOSTI DK A HK | SVORKA TYČ-ŠROUB, 92016
0112852 | FIXÁTOR ZEVNÍ RÁMOVÝ PREFIX 2 DLOUHÉ KOSTI DK A HK | SVORKA TRANS. FIX ŠROUB 92026
0112853 | FIXÁTOR ZEVNÍ RÁMOVÝ PREFIX 2 DLOUHÉ KOSTI DK A HK | SVORKA MULTIŠROUBOVÁ 92031
0112872 | IMPLANTÁT KOSTNÍ UMĚLÁ NÁHRADA DURÁLNÍ KOLAGENOVÝ BIOMATRIX | COVA BIOLOGICKY VSTŘEBATELNÁ 20X30MM, MCG12-23S
0112873 | IMPLANTÁT KOSTNÍ UMĚLÁ NÁHRADA DURÁLNÍ KOLAGENOVÝ BIOMATRIX | COVA BIOLOGICKY VSTŘEBATELNÁ 30X40MM, MCG03-34S
0112874 | IMPLANTÁT KOSTNÍ UMĚLÁ NÁHRADA DURÁLNÍ KOLAGENOVÝ BIOMATRIX | COVA BIOLOGICKY VSTŘEBATELNÁ 40X60MM, MCG07-46S
0112875 | IMPLANTÁT KOSTNÍ UMĚLÁ NÁHRADA DURÁLNÍ KOLAGENOVÝ BIOMATRIX | COVA BIOLOGICKY VSTŘEBATELNÁ 60X80MM, MCG08-68S
0112876 | IMPLANTÁT KOSTNÍ UMĚLÁ NÁHRADA DURÁLNÍ KOLAGENOVÝ BIOMATRIX | COVA BIOLOGICKY VSTŘEBATELNÁ 80X120MM, MCG16-812S
0112880 | IMPLANTÁT KOSTNÍ UMĚLÁ NÁHRADA ŠTĚPU S KOLAGENEM BIOABSORČNÍ | MATRI BONE HEMOSTATICKÝ TVAROVATELNÝ KVÁDR, 70X110X6MM, MAB711XX
0112882 | IMPLANTÁT KOSTNÍ PRO VERTEBROPLASTIKU PERKUTÁNNÍ | EUROFIX SET PERKUTÁN.VERTEBROPL.VČETNĚ CEMENTU Č.884115, 884116, 884117
0112883 | IMPLANTÁT KOSTNÍ PRO VERTEBROPLASTIKU | EUROFIX VTP CEMENT VERTEBROPLASTICKÝ DVOUSLOŽKOVÝ 25G Č. 884108
0112887 | ŠTĚP DURÁLNÍ KOLAGENNÍ Z BOVINNÍHO PERIKARDU TUTOPATCH | NÁHRADA DEFEKTU DURY 120 X 160 MM 68355
0112888 | ŠTĚP DURÁLNÍ KOLAGENNÍ Z BOVINNÍHO PERIKARDU TUTOPATCH | NÁHRADA DEFEKTU DURY 80 X 110 MM 68367
0112889 | ŠTĚP DURÁLNÍ KOLAGENNÍ Z BOVINNÍHO PERIKARDU TUTOPATCH | NÁHRADA DEFEKTU DURY 70 X 80 MM 68362
0112890 | ŠTĚP DURÁLNÍ KOLAGENNÍ Z BOVINNÍHO PERIKARDU TUTOPATCH | NÁHRADA DEFEKTU DURY 60 X 140 MM 68354
0112891 | ŠTĚP DURÁLNÍ KOLAGENNÍ Z BOVINNÍHO PERIKARDU TUTOPATCH | NÁHRADA DEFEKTU DURY 60 X 80 MM 68353
0112892 | ŠTĚP DURÁLNÍ KOLAGENNÍ Z BOVINNÍHO PERIKARDU TUTOPATCH | NÁHRADA DEFEKTU DURY 50 X 110 MM 68360
0112893 | ŠTĚP DURÁLNÍ KOLAGENNÍ Z BOVINNÍHO PERIKARDU TUTOPATCH | NÁHRADA DEFEKTU DURY 40 X 100 MM 68352
0112894 | ŠTĚP DURÁLNÍ KOLAGENNÍ Z BOVINNÍHO PERIKARDU TUTOPATCH | NÁHRADA DEFEKTU DURY 40 X 50 MM 68351
0112895 | ŠTĚP DURÁLNÍ KOLAGENNÍ Z BOVINNÍHO PERIKARDU TUTOPATCH | NÁHRADA DEFEKTU DURY 30 X 40 MM 68358
0112896 | ŠTĚP DURÁLNÍ KOLAGENNÍ Z BOVINNÍHO PERIKARDU TUTOPATCH | NÁHRADA DEFEKTU DURY 20 X 100 MM 68357
0112897 | ŠTĚP DURÁLNÍ KOLAGENNÍ Z BOVINNÍHO PERIKARDU TUTOPATCH | NÁHRADA DEFEKTU DURY 20 X 30 MM 68350
0112898 | ŠTĚP DURÁLNÍ KOLAGENNÍ Z BOVINNÍHO PERIKARDU TUTOPATCH | NÁHRADA DEFEKTU DURY 15 X 30 MM 68361
0112899 | ŠTĚP DURÁLNÍ KOLAGENNÍ Z BOVINNÍHO PERIKARDU TUTOPATCH | NÁHRADA DEFEKTU DURY 15 X 20 MM 68356
0112900 | ŠTĚP DURÁLNÍ KOLAGENNÍ Z BOVINNÍHO PERIKARDU TUTOPATCH | NÁHRADA DEFEKTU DURY PRŮMĚR 14 MM 68359
0112901 | ŠTĚP DURÁLNÍ KOLAGENNÍ Z BOVINNÍHO PERIKARDU TUTOPATCH | NÁHRADA DEFEKTU DURY 3 X 120 MM 68364
0112902 | ŠTĚP DURÁLNÍ KOLAGENNÍ Z BOVINNÍHO PERIKARDU TUTOPATCH ET | NÁHRADA DEFEKTU DURY PRŮMĚR 80 MM 68342
0112903 | ŠTĚP DURÁLNÍ KOLAGENNÍ Z BOVINNÍHO PERIKARDU TUTOPATCH ET | NÁHRADA DEFEKTU DURY PRŮMĚR 60 MM 68341
0112904 | ŠTĚP DURÁLNÍ KOLAGENNÍ Z BOVINNÍHO PERIKARDU TUTOPATCH ET | NÁHRADA DEFEKTU DURY PRŮMĚR 20 MM 68349
0112905 | ŠTĚP DURÁLNÍ KOLAGENNÍ Z BOVINNÍHO PERIKARDU TUTOPATCH ET | NÁHRADA DEFEKTU DURY PRŮMĚR 14 MM 68348
0112906 | ŠTĚP DURÁLNÍ KOLAGENNÍ Z BOVINNÍHO PERIKARDU TUTOPATCH ET | NÁHRADA DEFEKTU DURY PRŮMĚR 10 MM 68347
0112908 | NÁHRADA KOLENNÍHO KLOUBU MODULÁRNÍ REVIZNÍ NECEMENT. | NÁSTAVEC TIBIÁLNÍHO DŘÍKU TITAN,VEL. 20-22X80MM,Z00230-0021-20080; -22080
0112909 | NÁHRADA KOLENNÍHO KLOUBU MODULÁRNÍ REVIZNÍ | AUGMENTACE TIBIÁLNÍ TITAN, Z01230-XX41-11012 (XX=64,68,72,76)
0112915 | NÁHRADA KOLENNÍHO KLOUBU VEKTOR NECEMENT. | KOMPONENT.FEM.COCRMO+HA NÁSTŘIK,Z01171-0100-60037;-0200-62040;-0300-65044;70044
0112917 | NÁHRADA KOLENNÍHO KLOUBU VEKTOR NECEMENT. | KOMPONENT.FEM.COCRMO+HA NÁSTŘIK Z01181-0100-60037;-0200-62040;-0300-65044;7044
0112918 | NÁHRADA KOLENNÍHO KLOUBU VEKTOR NECEMENT. | KOMPONENT.FEM.COCRMO+HA NÁSTŘIK Z01181-0400-67046;73046;-0500-76050;-0600-80054
0112921 | NÁHRADA KOLENNÍHO KLOUBU VEKTOR NECEMENT. | KOMPONENTA TIBIÁLNÍ +HA NÁSTŘIK,Z01241-0100-59040 AŽ -0300-69046
0112922 | NÁHRADA KOLENNÍHO KLOUBU VEKTOR NECEMENT. | KOMPONENTA TIBIÁLNÍ +HA NÁSTŘIK, Z01241-0400-66046 AŽ -0600-79054
0112931 | NÁHRADA KOLENNÍHO KLOUBU KLOUBU VEKTOR | VLOŽKA TIBIÁLNÍ PE LEVÁ,Z01240-0133-59010;59012;59014;59016
0112940 | NÁHRADA KYČELNÍHO KLOUBU CORONA NECEMENT PRIMÁRNÍ INDIKACE | VLOŽKA KERAMICKÁ; VEL.C/28-36; Z02510-4400-000X (X=28,32,36)
0112946 | KARDIOSTIMULÁTOR BIVENTRIKULÁRNÍ INVIVE | DDDR BIVENTRIKULÁRNÍ MODEL W172 LV-1, W173 IS-1
0112947 | KARDIOSTIMULÁTOR BIVENTRIKULÁRNÍ INVIVE SYSTÉM | DDDR BIVENTRIKULÁRNÍ MODEL LW 172 LV-1, W173 IS-1 VČETNĚ 3 ELEKTROD
0112954 | KANYLA TRACHEOSTOMICKÁ TRACHEOFIX BEZ MANŽETY | 121420, 121415, VEL. 7.0-11.0, S/BEZ FENESTRACE, SET
0112963 | KANYLA TRACHEOSTOMICKÁ TRACHEOFLEX BEZ MANŽETY | 120502, VEL. 3.0-11.0, ARMOVANÁ, NASTAVITELNÝ ÚCHYT
0112965 | KANYLA TRACHEOSTOMICKÁ TRACHEOFLEX S,S MANŽETOU | 120000, 120001, VEL. 6.0-11.0, ARMOVANÁ, S/BEZ FENESTRACE, SET
0112966 | KANYLA TRACHEOSTOMICKÁ TRACHEOFLEX S,BEZ MANŽETY | 120100, 120101, VEL. 6.0-11.0, ARMOVANÁ, S/BEZ FENESTRACE, SET
0112986 | NÁHRADA KOLENNÍHO KLOUBU MC2 UC CEMENT./NECEMENT. | DŘÍK COCR D12 S IMP35121
0112987 | NÁHRADA KOLENNÍHO KLOUBU MC2 UC CEMENT./NECEMENT. | DŘÍK COCR D14 S IMP35141
0112988 | NÁHRADA KOLENNÍHO KLOUBU MC2 UC CEMENT./NECEMENT. | DŘÍK COCR XS IMP35001
0112991 | NÁHRADA KOLENNÍHO KLOUBU MC3 CEMENTOVANÁ PRIM. A REVIZNÍ | KOMPONENTA FEMORÁLNÍ COCR,F1-F5 LEVÁ IMP02001-05
0112992 | NÁHRADA KOLENNÍHO KLOUBU MC3 CEMENTOVANÁ PRIM. A REVIZNÍ | KOMPONENTA FEMORÁLNÍ COCR,F1 - F5 PRAVÁ IMP12001-05
0112993 | NÁHRADA KOLENNÍHO KLOUBU MC3 CEMENTOVANÁ PRIM. A REVIZNÍ | KOMPONENTA TIBIÁLNÍ COCR,T1-T5 IMP22001-05
0112995 | NÁHRADA KOLENNÍHO KLOUBU MC3 CEMENTOVANÁ PRIM. A REVIZNÍ | PATELLA PE, VEL.1 - 5 IMP80001-05
0112996 | NÁHRADA KOLENNÍHO KLOUBU MC3 CEMENTOVANÁ PRIM. A REVIZNÍ | DŘÍK FEM/TIB MODUL.D12 S - L IMP3512X
0112997 | NÁHRADA KOLENNÍHO KLOUBU MC3 CEMENTOVANÁ PRIM. A REVIZNÍ | DŘÍK FEM/TIB MODULÁRNÍ D14 S - L IMP3514X
0112998 | NÁHRADA KOLENNÍHO KLOUBU MC3 CEMENTOVANÁ PRIM. A REVIZNÍ | DŘÍK FEM/TIB MODULÁRNÍ D16 S - L IMP3516X
0112999 | NÁHRADA KOLENNÍHO KLOUBU MC3 CEMENTOVANÁ PRIM. A REVIZNÍ | DŘÍK FEM/TIB MODULÁRNÍ S - L IMP3518X
0113000 | NÁHRADA KOLENNÍHO KLOUBU MC3 CEMENTOVANÁ PRIM. A REVIZNÍ | DŘÍK FEM/TIB KRÁTKÝ MODULÁRNÍ XS IMP35001
0113001 | NÁHRADA KOLENNÍHO KLOUBU MC3 CEMENTOVANÁ PRIM. A REVIZNÍ | AUGMENTACE TIBIÁLNÍ MEDIÁLNÍ LEVÁ T1-T5 X 5 -10 LL-MR IMP26105-510
0113002 | NÁHRADA KOLENNÍHO KLOUBU MC3 CEMENTOVANÁ PRIM. A REVIZNÍ | AUGMENTACE LATERÁLNÍ PRAVÝ T1-T5 X 5-10 LL-MR IMP27105-510
0113003 | NÁHRADA KOLENNÍHO KLOUBU MC3 CEMENTOVANÁ PRIM. A REVIZNÍ | AUGMENTACE FEMORÁLNÍ ZADNÍ F1-F5 X 5 -10 IMP85105-510
0113004 | NÁHRADA KOLENNÍHO KLOUBU MC3 CEMENTOVANÁ PRIM. A REVIZNÍ | AUGMENTACE FEMORÁLNÍ DISTÁLNÍ LATER.F1-F5 X 5-10 L IMP86105-510
0113005 | NÁHRADA KOLENNÍHO KLOUBU MC3 CEMENTOVANÁ PRIM. A REVIZNÍ | AUGMENTACE FEMORÁLNÍ DISTÁL.MED.F1-F5 X 5-10 M IMP87105-510
0113008 | NÁHRADA KOLEN. KLOUBU LEXA MONOBLOK PRIM. A REVIZNÍ CEMENT. | MONOBLOK-FEMORÁLNÍ KOMP.COCR+DŘÍK MALÁ L IMP03011
0113009 | NÁHRADA KOLEN. KLOUBU LEXA MONOBLOK PRIM. A REVIZNÍ CEMENT. | MONOBLOK-FEMORÁLNÍ KOMP.COCR+DŘÍK,STŘEDNÍ L IMP03012
0113010 | NÁHRADA KOLEN. KLOUBU LEXA MONOBLOK PRIM. A REVIZNÍ CEMENT. | MONOBLOK-FEMORÁLNÍ KOMP.COCR+DŘÍK, MALÁ P IMP13011
0113011 | NÁHRADA KOLEN. KLOUBU LEXA MONOBLOK PRIM. A REVIZNÍ CEMENT. | MONOBLOK-FEMORÁLNÍ KOMP.COCR+DŘÍK,STŘEDNÍ P IMP13012
0113012 | NÁHRADA KOLEN. KLOUBU LEXA MONOBLOK PRIM. A REVIZNÍ CEMENT. | MONOBLOK-TIBIÁLNÍ KOMP.COCR+DŘÍK,MALÝ IMP22111
0113013 | NÁHRADA KOLEN. KLOUBU LEXA MONOBLOK PRIM. A REVIZNÍ CEMENT. | MONOBLOK-TIBIÁLNÍ KOMP.COCR+DŘÍK,STŘEDNÍ IMP22112
0113014 | NÁHRADA KOLEN. KLOUBU LEXA MONOBLOK PRIM. A REVIZNÍ CEMENT. | MONOBLOK-TIBIÁLNÍ KOMP.COCR+DŘÍK VELKÝ IMP22113
0113015 | NÁHRADA KOLEN. KLOUBU LEXA MONOBLOK PRIM. A REVIZNÍ CEMENT. | VLOŽKA PE+ŠROUB, IMP73901
0113016 | NÁHRADA KOLEN. KLOUBU LEXA MONOBLOK PRIM. A REVIZNÍ CEMENT. | VLOŽKA PE+ŠROUB, IMP73910
0113017 | NÁHRADA KOLEN. KLOUBU LEXA MONOBLOK PRIM. A REVIZNÍ CEMENT. | VLOŽKA PE+ŠROUB, IMP73920
0113018 | NÁHRADA KOLEN. KLOUBU LEXA MONOBLOK PRIM. A REVIZNÍ CEMENT. | PATELLA PE,MALÝ IMP80101
0113019 | NÁHRADA KOLEN. KLOUBU LEXA MONOBLOK PRIM. A REVIZNÍ CEMENT. | PATELLA PE,STŘEDNÍ IMP80102
0113020 | NÁHRADA KOLEN. KLOUBU LEXA MONOBLOK PRIM. A REVIZNÍ CEMENT. | PATELLA PE,VELKÝ IMP80103
0113021 | NÁHRADA KOLEN. KLOUBU LEXA MONOBLOK PRIM. A REVIZNÍ CEMENT. | AUGMENTACE TIBIÁLNÍ PE EP 5 IMP25801
0113022 | NÁHRADA KOLEN. KLOUBU LEXA MONOBLOK PRIM. A REVIZNÍ CEMENT. | AUGMENTACE TIBIÁLNÍ STŘEDNÍ EP 6 IMP25802
0113023 | NÁHRADA KOLEN. KLOUBU LEXA MONOBLOK PRIM. A REVIZNÍ CEMENT. | AUGMENTACE TIBIÁLNÍ VELKÁ EP 7 IMP25803
0113024 | NÁHRADA KOLEN. KLOUBU LEXA MONOBLOK PRIM. A REVIZNÍ CEMENT. | AUGMENTACE FEMORAL.DISTAL.TL.5-10 IMP88925,-30
0113025 | NÁHRADA KOLEN. KLOUBU LEXA MONOBLOK PRIM. A REVIZNÍ CEMENT. | AUGMENTACE FEMORAL.DIST.STŘEDNÍ TL. 5-10 IMP88926,-31
0113026 | NÁHRADA KOLEN. KLOUBU LEXA MONOBLOK PRIM. A REVIZNÍ CEMENT. | AUGMENTACE FEMORAL.DIST.VELKÝ TL. 5-10 IMP88928,-32
0113027 | NÁHRADA KOLEN. KLOUBU LEXA MONOBLOK PRIM. A REVIZNÍ CEMENT. | AUGMENTACE ZADNÍ MALÁ TL. 5-10 IMP85905,-10
0113028 | NÁHRADA KOLEN. KLOUBU LEXA MONOBLOK PRIM. A REVIZNÍ CEMENT. | AUGMENTACE ZADNÍ STŘEDNÍ TL.5-10 IMP85906,-11
0113029 | NÁHRADA KOLEN. KLOUBU LEXA MONOBLOK PRIM. A REVIZNÍ CEMENT. | AUGMENTACE ZADNÍ VELKÁ TL.5-10 IMP85907,-12
0113030 | NÁHRADA KOLEN. KLOUBU LEXA MONOBLOK PRIM. A REVIZNÍ CEMENT. | ŠROUB PRO AUGMENTACI TIB. TL. 5 M4X6 IMP28306
0113031 | NÁHRADA KOLEN. KLOUBU LEXA MONOBLOK/MC3 PRIM. A REV.CEMENT. | ŠROUB PRO AUGMENTACI FEM. TL.5 M4X8 IMP28308
0113032 | NÁHRADA KOLEN. KLOUBU LEXA MONOBLOK/MC3 PRIM. A REV. CEMENT. | ŠROUB PRO AUGMENTACI FEM. TL.10 M4X10 IMP28313
0113055 | NÁHRADA KYČELNÍHO KLOUBU MERCURY PRIM/REV INDIKACE | HLAVICE OCEL; PR.32; VEL.S-XL; IMP31321 AŽ IMP31324
0113065 | NÁHRADA KYČELNÍHO KLOUBU MERCURY CEMENT PRIM/REV INDIKACE | JAMKA OCEL; DUAL MOBILITY ; PR.42-62MM; IMP61422 AŽ IMP61622
0113079 | NÁHRADA KYČELNÍHO KLOUBU MERCURY NECEMENT PRIM/REV INDIKACE | PIN JAMKY OCEL; KOTVÍCÍ; PRESFIT; 7,2x12MM; M30NW; IMP67001
0113080 | NÁHRADA KYČELNÍHO KLOUBU MERCURY NECEMENT PRIM/REV INDIKACE | PIN JAMKY OCEL; KOTVÍCÍ, UZAMYKATELNÝ; 6,5x17MM; M30NW; IMP67002
0113081 | NÁHRADA KYČELNÍHO KLOUBU MERCURY NECEMENT PRIM/REV INDIKACE | ŠROUB JAMKY OCEL;KOTVÍCÍ,KORTIK.,SAMOŘEZ.; 4,5X36-60MM; IMP693604 AŽ IMP696004
0113102 | NÁHRADA KYČELNÍHO KLOUBU SMF NECEMENT PRIM/REV INDIKACE | DŘÍK TI; STD., LAT.; VEL.1-9; 71352510 AŽ 13 A 75102700 AŽ 17
0113112 | HŘEB TIBIÁLNÍ, MEDIMETAL | TITANOVÝ,NE/ PŘEDVRTÁVANÝ, 3400008270-3402013420
0113113 | HŘEB TIBIÁLNÍ, MEDIMETAL | OCELOVÝ,NEPŘEDVRTÁVANÝ, KANULOVANÝ, 1401008270-1401010420
0113115 | HŘEB FEMORÁLNÍ, MEDIMETAL | TITANOVÝ,NE/PŘEDVRTÁVANÝ, 3420009300-3402214480
0113118 | HŘEB RETROGRÁLNÍ, MEDIMETAL | OCELOVÝ, DISTÁLNÍ FEMUR, 14262-09240-1426012250
0113119 | HŘEB RETROGRÁLNÍ, MEDIMETAL | TITANOVÝ, DISTÁLNÍ FEMUR, 34262-09240-3426012250
0113120 | HŘEB RETROGRÁLNÍ, MEDIMETAL | OCELOVÝ, DISTÁLNÍ FEMUR, KANULOVANÝ, 14262-09240-1426012250
0113121 | HŘEB HUMERÁLNÍ, MEDIMETAL | OCELOVÝ, ZAJIŠTĚNÝ, 1428007180-1429007310
0113122 | HŘEB HUMERÁLNÍ, MEDIMETAL | TITANOVÝ, ZAJIŠTĚNÝ, 3428007180-3429007310
0113123 | HŘEB HUMERÁLNÍ, MEDIMETAL | OCELOVÝ, ZAJIŠTĚNÝ, KANULOVANÝ, 1429470180-1429490310
0113124 | HŘEB HUMERÁLNÍ, MEDIMETAL | TITANOVÝ, ZAJIŠTĚNÝ, KANULOVANÝ, 3429470180-3429490310
0113125 | HŘEB TROCHANTERICKÝ, MEDIMETAL | OCELOVÝ, TYP Z, 1450011180-1463042135
0113126 | HŘEB TROCHANTERICKÝ, MEDIMETAL | OCELOVÝ, KANULOVANÝ, TYP Z, 1450011180-1463042135
0113127 | ŠROUB ZAJIŠŤOVACÍ, MEDIMETAL | OCELOVÝ
0113128 | ŠROUB ZAJIŠŤOVACÍ, MEDIMETAL | TITANOVÝ
0113130 | ŠROUB DYNAMICKÝ, MEDIMETAL | TITANOVÝ
0113131 | HŘEB TIBIÁLNÍ, MEDIMETAL | TITANOVÝ,NEPŘEDVRTÁVANÝ, KANULOVANÝ 3401008270-3401010420
0113134 | HŘEB TROCHANTERICKÝ, MEDIMETAL | TITANOVÝ, KANULOVANÝ, TYP Z, 3450011180-3463042135
0113148 | ŠROUB CHODIDLA ADWANSYS | ČEPIČKA, 185300
0113149 | ŠROUB CHODIDLA UNICLIP-DLAHA | ČEPIČKA 185300
0113150 | ŠROUB CHODIDLA ADWANSYS | ČEPIČKA 185400
0113151 | ŠROUB CHODIDLA ADWANSYS | ČEPIČKA 185600
0113152 | NÁHRADA KOLENNÍHO KLOUBU GENIUS CEMENT. | KOMPONENTA FEMORÁLNÍ CR CEMENT.KG6010-01 AŽ 6050-02
0113153 | NÁHRADA KOLENNÍHO KLOUBU GENIUS CEMENT. | KOMPONENTA FEMORÁLNÍ PS CEMENT.KG6110-01 AŽ 6140-02
0113154 | NÁHRADA KOLENNÍHO KLOUBU GENIUS CEMENT. | KOMPONENETA TIBIÁLNÍ CEMENT. KG2010-00 AŽ 2050-00
0113155 | NÁHRADA KOLENNÍHO KLOUBU GENIUS | VLOŽKA PE CR KLUZNÁ, KG3010-10 AŽ 3050-18
0113156 | NÁHRADA KOLENNÍHO KLOUBU GENIUS | VLOŽKA PE PS KLUZNÁ, KG3120-10 AŽ 3150-21
0113157 | NÁHRADA KOLENNÍHO KLOUBU GENIUS | PATELLA 31-39MM, KG5000-31 AŽ 5000-39
0113158 | NÁHRADA KOLENNÍHO KLOUBU GENIUS | ŠROUB JISTÍCÍ PRO VLOŽKU KG4000-00, KG4100-00
0113159 | DLAHA KOMPRESNÍ PŘÍMÁ 3,5 | 2-14 OTVORŮ, OCEL; 430002-14,52-64
0113163 | T-DLAHA OPĚRNÁ P/L 4,5 | 4-8 OTVORŮ, OCEL/TI; 433154-58; 620454-58
0113165 | T-DLAHA 3,5 | 3-8 OTVORŮ, OCEL/TI; 431023-36; 621423-36
0113167 | DLAHA ČTYŘLISTÁ 3,5 | 3-8 OTVORŮ, OCEL/TI; 431043-50; 621443-50
0113168 | DLAHA NA KALKANEUS 3,5 | DÉLKA 50-80 MM, OCEL/TI; 431102-5; 621552-5
0113171 | ŠROUB SPONGIÓZNÍ PR. 6,5 MM, PLNÝ ZÁVIT | DÉLKA 20-150MM, OCEL/TI; 343020-150; 602420-550
0113172 | ŠROUB MALEOLÁRNÍ PR. 4,5MM | DÉLKA 25-70MM, OCEL/TI; 344025-70
0113173 | ŠROUB KORTIKÁLNÍ S DŘÍKEM PR. 4,5MM | DÉLKA 22-50 MM, TI; 601222-50
0113176 | ŠROUB SPONGIÓZNÍ PR. 4,0 MM, ČÁSTEČNÝ ZÁVIT | DÉLKA 10-100 MM, OCEL/TI; 345510-600; 604210-600
0113178 | DLAHA NA KALKANEUS, TI | 4010102-4010116
0113179 | DLAHA PRO OSTEOSYNTÉZU NOHY, TI | 4015011-4015092
0113180 | ŠROUB PRO OSTEOSYNTÉZU NOHY T10, PR. 3,5 MM, TI | DÉLKA 10-70 MM; 4035610-70; 4035010-70
0113181 | ŠROUB PRO OSTEOSYNTÉZU NOHY T7, PR. 2,7 MM, TI | DÉLKA 8-50 MM; 40-27608-50; 40-27008-50
0113182 | PODLOŽKA, TI | PR. 2,7; 3,5; 40-27608;40-27900
0113188 | ŠROUB CROSS-PIN, SAMOŘEZNÝ, PR. 1,2 MM; TI | 58-120XX
0113189 | ŠROUB CROSS-PIN NÁHRADNÍ, SAMOŘEZNÝ, PR. 1,4 MM; TI | 58-1400X
0113190 | ŠROUB CROSS-PIN, SAMOŘEZNÝ, PR. 1,7 MM; TI | 58-170XX
0113191 | ŠROUB CROSS-PIN NÁHRADNÍ, SAMOŘEZNÝ, PR. 1,9 MM; TI | 58-1900X
0113192 | ŠROUB CROSS-PIN, SAMOŘEZNÝ, PR. 2,3 MM; TI | 58-230XX
0113193 | ŠROUB CROSS-PIN NÁHRADNÍ, SAMOŘEZNÝ, PR. 2,5 MM; TI | 58-2500X
0113194 | ŠROUB CROSS-PIN UZAMYKATELÝ, SAMOŘEZNÝ, PR. 1,7 MM; TI | 53-170XX
0113195 | KOLÍČEK UZAMYKATELÝ, SAMOŘEZNÝ, PR. 1,7 MM; TI | 53-206XX
0113196 | ŠROUB CROSS-PIN UZAMYKATELÝ, SAMOŘEZNÝ, PR. 2,3 MM; TI | 53-230XX
0113197 | DLAHA KOMPRESNÍ PŘÍMÁ 4,5 | 2-14 OTVORŮ, OCEL; 432002-14,52-64,106-114,156-164
0113198 | DLAHA KOMPRESNÍ PŘÍMÁ 4,5 | 2-14 OTVORŮ, TI; 620202-214, 306-314
0113207 | NÁHRADA KOLEN. KLOUBU AS EMOTION REVIZNÍ ANTIALERG.CEMENT. | KOMPONENTA FEMORÁLNÍ COCRMO+CRN-CRCN-ZRN,NB702-708Z,NB752-758Z
0113208 | NÁHRADA KOLEN.KLOUBU AS EMOTION REVIZNÍ ANTIALERG.CEMENT. | KOMPONENTA TIB.COCRMO+CRN-CRCN-ZRN,NB 731-738Z,NB781-788Z
0113211 | NÁHRADA KOLEN.KLOUBU AS EMOTION REVIZNÍ ANTIALERG. | AUGMENTACE FEMORÁLNÍ COCRMO/COCRTI+CAP/CRN-CRCN-ZRN,NB 282-338Z
0113212 | NÁHRADA KOLEN. KLOUBU AS EMOTION REVIZNÍ ANTIALERG. | AUGMENTACE TIBIÁLNÍ COCRMO+CRN-CRCN-ZRN,NB 401-498Z
0113213 | NÁHRADA KOLEN. KLOUBU AS EMOTION REVIZNÍ ANTIALERG. | SPOJKA FEM.DŘÍKU,TIB.OBTURÁTOR COCRMO+CRN-CRCN-ZRN,NB 140Z, NB 105-107Z
0113214 | NÁHRADA KOLEN. KLOUBU AS EMOTION REVIZNÍ ANTIALERG. | MATICE(PEG) PRO VLOŽKU,COCRMO+CRN-CRCN-ZRN,NB 900-970Z
0113220 | DLAHA SUBKONDYLÁRNÍ LCP MINI, SMALL FRAGMENT NOHA FPS TITAN | 2.0/2.7MM, 324.1090,324.1190
0113221 | DLAHA ROVNÁ LCP MINI FRAGMENT NOHA FPS TITAN | 2.0MM, 4-6 OTV., 324.1000-2
0113222 | DLAHA TVAROVÁ LCP MINI A SMALL FRAGMENT NOHA FPS TITAN | L,T,Y OBLIQUE,PŘÍMÁ 2.0/2.7MM, 4-7 OTV., 324.1010-31,324.1220-22, 324.1100-13
0113224 | ŠROUB KORT.FPS HPS TI 1.2-2.7MM,321.2710-322.2750,306.2406-36 | 332.1206-18/330.1606-331.1624/321.2008-322.2022/308.1606-24/302.2006-36
0113226 | DLAHA MTP/MPJ SMALL FRAGMENT NOHA FPS TITAN | MALÁ,VELKÁ PALEC 2.7MM, PRAVÁ,LEVÁ,324.1284-85,324.1280-81
0113228 | DLAHA REKONSTRUKČNÍ SMALL FRAGMENT NOHA FPS TITAN | DLAHA H 2,7MM, PODLOŽKA 0,2,2.5,3.0 MM, 324.1260-63
0113233 | DLAHA REKONSTR., ROVNÁ LCP MEDIUM FRAGMENT NOHA FPS TITAN | 3,5/4,0MM, 4-8 OTV., 324.2204-08, H 3.5MM 324.2240-42
0113234 | DLAHA ROVNÁ LCP MEDIUM FRAGMENT NOHA FPS TITAN | DLAHA H 3.5MM, PODLOŽKA 2,4,6 MM, 324.2260-62
0113236 | DLAHA CALCANEUS MEDIUM FRAGMENT NOHA FPS TITAN | DELKA 56MM 324.3456
0113237 | DLAHA CALCANEUS MEDIUM FRAGMENT NOHA FPS TITAN | DELKA 65MM 324.3465
0113238 | DLAHA CALCANEUS MEDIUM FRAGMENT NOHA FPS TITAN | DELKA 74MM 324.3474
0113239 | ŠROUB KORTIKÁLNÍ SAMOŘEZNÝ MEDIUM FRAGMENT NOHA FPS TITAN | STAB., STAND., 3.5/4.0,10-60 MM,321.3510-60/322.3510-60/321.4010-60/322.4010-60
0113241 | DLAHA ROVNÁ, L, T, Y, MŘÍŽKOVÁ RUKA HPS TITAN | 1.2MM,6-12 OTV., 333.1201-07, P/L 333.1208-09
0113243 | DLAHA MŘÍŽKOVÁ RUKA HPS TITAN | 1.6MM,R, L, 333.1608-09, 2.0/2.4MM,333.2008-09,333.2013,333.2408-09,333.2413
0113244 | DLAHA KONDYLÁRNÍ MINIINVAZIVNÍ RUKA HPS TITAN | 1.6/2.0/2.4MM, 333.1620,333.2010,333.2410
0113247 | DLAHA ROVNÁ, L, T, Y RUKA HPS | 2.4MM,6-12 OTV., TITAN 333.2401-07
0113249 | ŠROUB SAMOVRTNÝ KANYLOVANÝ TITAN | 2.0MM,24-42MM,319.2024-42,BEZHLAVÝ 2.0/2.4MM, 10-50MM,317.2010-42,317.2410-50
0113250 | ŠROUB SAMOVRTNÝ KANYLOVANÝ TITAN | 2.4MM, 6-50MM, 319.2406-50, 6.5MM, 40-120MM, KRÁTKÝ,DLOUHÝ ZÁVIT, 319.6XXX-SP
0113251 | ŠROUB SAMOVRTNÝ KANYLOVANÝ TITAN | ŠROUB BEZHLAVÝ 3.0MM, 10-40MM, 317.3010-40, 4.MM, 317.4012-52, 12-52 MM
0113252 | ŠROUB SAMOVRTNÝ KANYLOVANÝ TITAN | 3.0MM, 10-40MM, 319.3010-40,4.0MM, 12-52MM, 319.4012-52
0113253 | ŠROUB SAMOVRTNÝ KANYLOVANÝ TITAN | 7.3MM, 40-120MM, KRÁTKÝ,DLOUHÝ ZÁVIT, 319.7XXX-SP
0113261 | DLAHA ŠIROKÁ LOQTEQ | 4.5, 16 OTVORŮ TIN, PG 4556-16-2 - PG 4556-18-2
0113271 | NÁHRADA KLOUBU PALCE RUKY -TMCJ - KRČEK TEP-TYP T/I, PŘÍMÝ | 7/12-18 (S - XL) [413112;3;4;5]
0113272 | NÁHRADA KLOUBU PALCE RUKY -TMCJ - KRČEK TEP - TYP T/I, VALG.15 | 7/12-18 (S - XL) [413122;3;4;5]
0113273 | NÁHRADA KLOUBU PALCE RUKY -TMCJ - JAMKA TEP NECEM. - TYP T/I | 7/9-10 [413161;2]
0113278 | DLAHA HUMERÁLNÍ PROXIMÁLNÍ, 14 OT. HLAVA, 12 OT. ŠAFT, TITAN | 770-115-012-153
0113279 | DLAHA HUMERÁLNÍ PROXIMÁLNÍ, OTVORY 14/13 | 770-115-013-161
0113288 | ŠROUB KORTIKÁLNÍ, HS3.0, HOFER, TITAN, 3,5X40/45 | 713-121-035-040;-045
0113289 | ŠROUB KORTIKÁLNÍ, HS3.0, HOFER, TITAN, 3,5X50/55/60 | 713-121-035-050;-055;-060
0113298 | ŠROUB KORTIKÁLNÍ, HS3.0, HOFER, TITAN, 3,5X32/36/40 | 716-150-030-032;-036;-040
0113308 | ŠROUB KORTIKÁLNÍ, HSN, TI, 3,5X20, 24, 28 MM | 716-150-035-020;-024;-028
0113309 | ŠROUB KORTIKÁLNÍ, HSN, TI, 3,5X32, 36, 40 MM | 716-150-035-032; -036; -040
0113320 | DLAHA INTERCUS TI VALGUS T-TVAR - NOŽNÍ, POLYAXIÁLNÍ , ÚHLOVĚ STABILNÍ | S KOMPRESÍ,2/4 AŽ 2/6 OTV, PRAVÁ 750.514124-126, LEVÁ 750.514224-226
0113321 | DLAHA INTERCUS TI OCM-I-NOŽNÍ, POLYAXIÁLNÍ, ÚHLOVĚ STABILNÍ | 2/3 OTV, PRAVÁ 750.514423, LEVÁ 750.514523
0113322 | DLAHA INTERCUS TI NAVICULARE - NOŽNÍ, POLYAXIÁLNÍ, ÚHLOVĚ STABILNÍ | MINIFRAGMENT, 4-8 OTV., 750.514604-608
0113323 | DLAHA INTERCUS TI CUBOID - NOŽNÍ, POLYAXIÁLNÍ, ÚHLOVĚ STABILNÍ | 8 OTV, PRO ŠROUBY D 2,2 MM, SLIM 750.514708, PRO ŠROUBY D 2,5 MM SOLID
0113325 | DLAHA INTERCUS TI TIBIA - DISTAL, MONOAXIÁLNÍ, ÚHLOVĚ STABILNÍ | 9-13 OTV. PRAVÁ 750.596459-463, LEVÁ 750.596559-563
0113327 | ŠROUB INTERCUS TI TWISTER PRO D 2,0 MM, SAMOŘEZNÝ, SAMOVRTNÁ TROKAR ŠP | L 11 - 14 MM, 750.321111-114
0113328 | ŠROUB INTERCUS TI, KORTIKÁLNÍ S KÓN.ZÁVITOVOU HLAVOU, SAMOŘEZNÝ | D 3,0 MM, L 16 - 28 MM, 750.326016-028
0113329 | ŠROUB INTERCUS TI KANYLOVANÝ, KRÁTKÝ ZÁVIT, SAMOŘEZNÝ, SAMOVRTNÝ | D 3,0 MM, L 10 - 60 MM, 750.330010-060
0113330 | ŠROUB INTERCUS TI KANYLOVANÝ, PLNÝ ZÁVIT, SAMOŘEZNÝ, SAMOVRTNÝ | D 3,0 MM, L 10 - 60 MM, 750.331010-060
0113333 | ŠROUB INTERCUS TI CONTUS KOMPRESNÍ, PLNÝ ZÁVIT, SAMOŘEZNÝ, SAMOVRTNÝ | D 7,5 MM, L 40-120 MM, 750.380040-120
0113335 | UZÁVĚR ŠROUBU TI, S KÓN. ZÁV.HLAVOU D 4,3 MM / 2,5 MM | 750.325000
0113336 | DLAHA INTERCUS TI RADIUS OPTIMUS, POLYAXIÁLNÍ, ÚHLOVĚ STABILNÍ | 7 OTV. V HLAVĚ/ 3 OTV DŘÍK , P 750.595173, L 750.595273
0113337 | ŠROUB INTERCUS TI, SPONGIÓZNÍ, SAMOŘEZNÝ | D 3,5 MM, 750.339010-040
0113350 | KARDIOSTIMULÁTOR BIVENTRIKULÁRNÍ ENTOVIS HF | DDDR, BIVENTRIKULÁRNÍ, CLS, PGM. CONSULT
0113358 | KARDIOSTIMULÁTOR BIVENTRIKULÁRNÍ ENTOVIS HF KOMPLET | DDDR, BIVENTRIKULÁRNÍ, CLS, PGM. CONSULT, VČETNĚ ELEKTRODY
0113363 | IMPLANTÁT SPINÁLNÍ SYSTÉM MIRS HRUDNÍ/BEDERNÍ ZADNÍ MIS PŘÍSTUP | TĚLO POLYAXIÁLNÍHO ŠROUBU (TAN) MIRS, 04.631.500
0113370 | MATICE PRO TYČ SAKRÁLNÍ | MATICE ,KULATÁ, PRŮM. 6.0 MM
0113371 | MATICE PRO TYČ SAKRÁLNÍ | MATICE ,ŠESTIHRAN, PRŮM. 6.0 MM
0113372 | PODLOŽKA PRO TYČ SAKRÁLNÍ | PODLOŽKA PRŮM. 6.0 MM
0113390 | IMPLANTÁT SPINÁLNÍ SYSTÉM DTO STABILIZAČNÍ BEDERNÍ ZADNÍ PŘÍSTUP | TYČ A KORD, DÉLKA TYČE 40,50 AŽ 150,2KS,01.04001.040 AŽ 150
0113391 | IMPLANTÁT SPINÁLNÍ SYSTÉM UTS BEDERNÍ ZADNÍ PŘÍSTUP | ŠROUB PŘECHODOVÝ UNIV., 2KS,5.5,6.5,7.5,8.0/35,40 AŽ 60, 3601-5535 AŽ 3601-8060
0113392 | IMPLANTÁT SPINÁLNÍ SYSTÉM UTS BEDERNÍ ZADNÍ PŘÍSTUP | ŠROUB STAVĚCÍ, 01.04005.500
0113395 | IMPLANTÁT SPINÁLNÍ SYSTÉM JAVA INSTINCT FIXAČNÍ HRUD/BEDER ZADNÍ PŘÍS | ŠROUB ILIAKÁLNÍ, VEL. 7.5,8.5/70,80 AŽ 100, 046W0AN27570 AŽ 046W0AN28510
0113397 | IMPLANTÁT SPINÁLNÍ SYSTÉM JAVA INSTINCT FIXAČNÍ HRUD/BEDER ZADNÍ PŘÍS | TYČ ROVNÁ COCR, 5.5X200-500MM, 046W0AN52200 AŽ 046W0AN52500
0113398 | IMPLANTÁT SPINÁLNÍ SYSTÉM JAVA INSTINCT FIXAČNÍ HRUD/BEDER ZADNÍ PŘÍS | KONEKTOR OFFSET ROVNÝ,ZAHNUTÝ I PRO ILIAK. 15-50MM,046W0AN75015 AŽ 046W0AN75052
0113400 | IMPLANTÁT SPINÁLNÍ SYSTÉM JAVA INSTINCT FIXAČNÍ HRUD/BEDER ZADNÍ PŘÍS | HÁK PEDIKUL,LAMIN,SUPRAL,INFRAL,LEVÝ,PRAVÝ,PRODL, 046W0AN00010 AŽ 046W0AN30023
0113402 | IMPLANTÁT SPINÁLNÍ SYSTÉM JAVA INSTINCT FIXAČNÍ HRUD/BEDER ZADNÍ PŘÍS | TYČ AUTOSTABLE HÁK, DÉL. 45,80MM, 046W0AN53045 AŽ 046W0AN53080
0113428 | IMPLANTÁT SPINÁLNÍ COLORADO 2 HRUDNÍ BEDERNÍ ZADNÍ PŘÍSTUP | ŠROUB PEDIKULÁRNÍ TI 4,5-7,5X30-55MM 8638430-8638750
0113429 | IMPLANTÁT SPINÁLNÍ COLORADO 2 FX HRUDNÍ BEDERNÍ ZADNÍ PŘÍSTUP | ŠROUB ODLAMOVACÍ TI 8630020
0113431 | IMPLANTÁT SPINÁLNÍ COLORADO 2 FX HRUDNÍ BEDERNÍ ZADNÍ PŘÍSTUP | KONEKTOR PRO TYČ TI 8634400
0113432 | IMPLANTÁT SPINÁLNÍ CORNERSTONE COMPACT KRČNÍ PŘEDNÍ PŘÍSTUP | KLEC PEEK 14-18X11-16X4-6MM 6211404-409, 6211604-607, 6211804-807
0113433 | CHLOPEŇ SRDEČNÍ BIOL. AORTÁLNÍ Z KOŇSKÉHO PERIKARDU 3F ENABLE | STENTOVANÁ, SAMOEXPANDIBILNÍ,6000-19, 6000-21,6000-23, 6000-25, 6000-27
0113473 | DLAHA FEMORÁLNÍ DISTANČNÍ, TI, 5 - 17,5 MM, ÚHLOVĚ STABILNÍ | 3.3537.050 AŽ 3.3537.175
0113474 | DLAHA TIBIÁLNÍ DISTANČNÍ, TI, 5 - 17,5 MM, ÚHLOVĚ STABILNÍ | 3.3538.505 AŽ 3.3538.517
0113506 | NÁHRADA RAMENNÍHO KLOUBU AFFINIS INVERSE,REV.DŘÍK,NECEM. | VEL.6,7.5,9,12, 60.30.1186,-1209,-1212 A 62.34.0004,-0005
0113510 | NÁHRADA RAMENNÍHO KLOUBU AFFINIS,REV.KONUS | RAMEN.KONUS REVIZNÍ 62.34.0031
0113511 | NÁHRADA RAMENNÍHO KLOUBU AFFINIS FRACTURE INVERSE | INVERZNÍ ARTIKULA, 60.30.9390 AŽ 9423
0113514 | IMPLANTÁT SPINÁLNÍ SYSTÉM V2F HRUDNÍ/BEDERNÍ PŘEDNÍ PŘÍSTUP | DLAHA BEDERNÍ/HRUDNÍ, 30-130MM, 07.01657.001 AŽ 07.01657.021
0113515 | IMPLANTÁT SPINÁLNÍ SYSTÉM V2F HRUDNÍ/BEDERNÍ PŘEDNÍ PŘÍSTUP | ŠROUB, VEL. 6.0-7.0/30-60MM, 07.01658.001 AŽ 07.01659.007
0113516 | IMPLANTÁT SPINÁLNÍ SYSTÉM V2F HRUDNÍ/BEDERNÍ PŘEDNÍ PŘÍSTUP | MATKA JISTÍCÍ, FIXNÍ, VARIABILNÍ, 07.01660.001 A 07.01661.001
0113517 | IMPLANTÁT SPINÁLNÍ SYSTÉM V2F HRUDNÍ/BEDERNÍ PŘEDNÍ PŘÍSTUP | PIN FIXAČNÍ A KOMPRESNÍ, JEDNORÁZOVÝ, 07.01678.001 A 07.01679.001
0113545 | ŠROUB KOMPRESNÍ METAFYZÁLNÍ STARDRIVE SAMOŘEZNÝ, PRŮMĚR 3,5, VA ANKLE | ŠROUB KOMPRESNÍ METAFYZÁLNÍ PRŮM 3,5 MM, SAMOŘEZNÝ,DÉLKA 85-110MM,0X.206.285-310
0113549 | DLAHA RADIÁL.DISTÁL. DIPHOS R, 2-5 OTVORU, L/P | DLAHA(PEEK OPTIMAL LT1CA30 ) HKP105-02,3,4,5 L/P
0113550 | ŠROUB EPIFYZ. STABILIZ. DIPHOS R, PR. 2,3 MM, DL. 10-40 MM | ŠROUB (TI6AL4V) HKV 123-10,12,14,16,18,20 - 40
0113551 | ČEP EPIFYZIÁLNÍ DIPHOS R, PR. 2,3 MM, DL. 10-40 MM | ČEP (TI6AL4V) HKV 120-10,12,14,16,18,20 - 40
0113564 | IMPLANTÁT SPINÁL.SYSTÉM URS-UDS UNIVERZÁLNÍ, ZADNÍ PŘÍSTUP | ŠROUB PEDIKULÁR.DEGEN,UDS 4-8 MM,D 20-60,MM,TITAN 04.689.420-860
0113565 | IMPLANTÁT SPINÁL.SYSTÉM URS-UDS UNIVERZÁLNÍ, ZADNÍ PŘÍSTUP | ČEPIČKA ZAJIŠŤOVACÍ PRO ŠROUB PEDIKULÁR.DEGEN,UDS,TITAN 04.689.199
0113566 | IMPLANTÁT SPINÁL.SYSTÉM URS-UDS UNIVERZÁLNÍ, ZADNÍ PŘÍSTUP | ČEPIČKA ZAJIŠŤOVACÍ PRO ŠROUB PEDIKULÁR.DEGEN,URS,TITAN 04.689.121
0113572 | NÁHRADA MTP KLOUBU PALCE NOHY, HALLUX | VL.FALANG.TOTAL REV.R10 VEL.1,2,3; Z06400-0104-10007;.-0204-10007;.-0304-10007
0113573 | NÁHRADA MTP KLOUBU PALCE NOHY, HALLUX | VL.FALANG.TOTAL REV.R11 VEL.1,2,3; Z06400-0104-11007;.-0204-11007;.-0304-11007
0113575 | FIXÁTOR ZEVNÍ JEDNOROVINNÝ, MALÉ A STŘEDNÍ KOSTI ARMED | SPOJKA D2 - CHIR.OCEL(EN 1.4404),13P02,90 ST./45 ST.,DÉLKA 32,5MM,PR. 8MM
0113577 | FIXÁTOR ZEVNÍ JEDNOROVINNÝ, MALÉ A STŘEDNÍ KOSTI ARMED | SPOJKA KLOUBOVÁ DVOJITÁ-CHIR. OCEL(EN 1.4404),13P04,DÉLKA 55MM,PR. 8MM
0113583 | DLAHA INTERCUS TI LAPIDUS T NOŽNÍ DLAHA, POLYAXIÁLNÍ, ÚHLOVĚ STABILN | 3/2 OTV, 750.515232 PRAVÁ, 750.515332 LEVÁ, PLANTAR LAPIDUS ARTRODÉZA
0113584 | DLAHA INTERCUS TI T-DLAHA,NOŽNÍ,POLYAXIÁLNÍ, ÚHLOVĚ STABILNÍ | 750.599122-125, PŘ. A STŘ.NOŽNÍ FRAKTURA
0113586 | DLAHA INTERCUS TI GRADUS NOŽNÍ, POLYAXIÁLNÍ, ÚHLOVĚ STABILNÍ | OSTEOTOMIE CALCANEUS, 750.514906-910
0113587 | DLAHA INTERCUS TI SIMPLIUS NOŽNÍ, ROVNÁ, STANDARD, S KOMPRESÍ | 4-6 OTV, 750.513804-806, PŘ.A STŘ. NOŽNÍ FRAKTURA
0113591 | DLAHA INTERCUS TI ANGIUS TIBIA DISTAL, MEDIAL, POLYAXIÁLNÍ, ÚHLOVĚ S | 8 OTV HLAVA/ 11-15 OTV TĚLO, PRAVÁ 750.597091-095, LEVÁ 750.597191-195
0113592 | DLAHA INTERCUS TI APTIUS TIBIA PROXIMAL, LATERAL, POLYAXIÁLNÍ, ÚHLOV | 4 OTV HLAVA/ 3-7 OTV TĚLO, PRAVÁ 750.597243-247, LEVÁ 750.597343-347
0113594 | DLAHA INTERCUS TI ACETABULUM ZAHNUTÁ, POLYAXIÁLNÍ, ÚHLOVĚ STABILNÍ | 4-10 OTV, 750.522404-410
0113595 | DLAHA INTERCUS TI ACETABULUM ZAHNUTÁ, POLYAXIÁLNÍ, ÚHLOVĚ STABILNÍ | 12-16 OTV, 750.522412-416
0113597 | DLAHA INTERCUS TI DORSUS, RADIUS, POLYAXIÁLNÍ, ÚHLOV. STABILNÍ | 9/4 OTV, TITAN, PRAVÁ 750.594794, LEVÁ 750.594894
0113598 | ŠROUB INTERCUS TI METIUS, KOMPRESNÍ, SAMOŘEZNÝ, SAMOVRTNÝ | KANYLOVANÝ, PR. 4,5/ 6,0 MM, 750.347626-650
0113602 | ŠROUB INTERCUS TI, KORTIKÁLNÍ, TITAN | KONICKÁ ZÁVITOVÁ HLAVA D5, D 3,5 MM, L 65-80 MM, 750.333865-880
0113603 | ŠROUB INTERCUS TI, SPONGIÓZNÍ,TITAN, PLNÝ ZÁVIT | S PLOCHOU HLAVOU, D 3,5 MM, L 12-40 MM, 750.339114-140
0113604 | IMPLANTÁT SPINÁLNÍ FIXAČNÍ SYSTÉM P-SPINE HRUDNÍ/BEDER. ZADNÍ PŘÍSTUP | TI POLYAX. ŠROUB 5-7.5MMx25-70MM,70-7720 -25,70-7730-37,70-7740-46,70-7750-56
0113606 | IMPLANTÁT SPINÁLNÍ FIXAČNÍ SYSTÉM P-SPINE HRUDNÍ/BEDER. ZADNÍ PŘÍSTUP | TYČ- TI D 5,5 X 35 AŽ 300MM, 70-7769-35(45,55,150,300), 70-7769 AŽ 70-7775
0113607 | IMPLANTÁT SPINÁLNÍ FIXAČNÍ SYSTÉM P-SPINE HRUDNÍ/BEDER. ZADNÍ PŘÍSTUP | TYČ- NITI 5,5 X 35 AŽ 150MM, 70-7778-35 AŽ 70-7778-150
0113608 | IMPLANTÁT SPINÁLNÍ FIXAČNÍ SYSTÉM P-SPINE HRUDNÍ/BEDER. ZADNÍ PŘÍSTUP | TYČ- NITI SFLEX 5,5X35AŽ150MM,70-7778-355(455AŽ1505)-F,70-77765-FAŽ70-77795-F
0113609 | IMPLANTÁT SPINÁLNÍ FIXAČNÍ SYSTÉM P-SPINE HRUDNÍ/BEDER. ZADNÍ PŘÍSTUP | TI KONEKTOR TRANSV. 36-67MM, 70-7762(7763,7765)
0113610 | IMPLANTÁT SPINÁLNÍ FIXAČNÍ SYSTÉM REVLOK HRUDNÍ BEDERNÍ ZADNÍ PŘÍSTUP | UZAMYKACÍ MATKA REVLOK TITAN 178.000
0113612 | IMPLANTÁT SPINÁLNÍ FIXAČNÍ SYSTÉM REVLOK HRUDNÍ BEDERNÍ ZADNÍ PŘÍSTUP | ŠROUB PEDIKULÁRNÍ PERFOR.HYDROXYAPATIT PR.5,5-8,5MM,D.25-60MM,178.020S-178.099S
0113618 | IMPLANTÁT SPINÁLNÍ NÁHR.MEZIOBR.SUSTAIN HRUDNÍ BEDERNÍ PŘEDNÍ PŘÍSTUP | KLEC TITAN ALIF ANTERIOR,ANTEROLATERAL, LATERAL, VÝŠKA 9-21MM, 101.309-101.521
0113619 | IMPLANTÁT SPINÁLNÍ FIXAČNÍ SYSTÉM ODALYS HRUDNÍ/BEDER. ZADNÍ PŘÍSTUP | ŠROUB TI MONOAX. PR. 4.2-7.0MM x 25-55MM, ODMS55425 AŽ 55755; ODMS6425 AŽ 6755
0113621 | IMPLANTÁT SPINÁLNÍ FIXAČNÍ SYSTÉM ODALYS HRUDNÍ/BEDER. ZADNÍ PŘÍSTUP | ŠROUB TI POLYAX. RED.PR. 4-7.0MM x 25-55MM; ODSS55425 AŽ 55755; ODSS6425 AŽ 6755
0113622 | IMPLANTÁT SPINÁLNÍ FIXAČNÍ SYSTÉM ODALYS HRUDNÍ/BEDER. ZADNÍ PŘÍSTUP | ŠROUB TI MONO.RED. PR. 4-7.0MM x 25-55MM; ODSMS55425 AŽ 55755; ODSMS6425 AŽ 6755
0113623 | IMPLANTÁT SPINÁLNÍ FIXAČNÍ SYSTÉM ODALYS HRUDNÍ/BEDER. ZADNÍ PŘÍSTUP | TI TYČ 5.5;6X135-255MM, OBJ.KÓD:ODRR55135 AŽ 55255; ODRR6135 AŽ 6255
0113625 | IMPLANTÁT SPINÁLNÍ FIXAČNÍ SYSTÉM ODALYS HRUDNÍ/BEDER. ZADNÍ PŘÍSTUP | TI KONEKTOR TRANSV. 31-91MM; ODTLD60 AŽ ODTLD62
0113627 | IMPLANTÁT SPINÁLNÍ MEZIOBR. NÁHR. DUALYS PLIF BEDER. ZADNÍ PŘÍSTUP | KLEC PLIF PEEK DUP7204S AŽ DUP12258S
0113628 | IMPLANTÁT SPINÁLNÍ MEZIOBR. NÁHR. L-VARLOCK PLIF BEDER. ZADNÍ PŘÍSTUP | KLEC PLIF TI VAL-CA-10-08 AŽ 10-13; VAL-CA-13-08 AŽ 13-13
0113630 | IMPLANTÁT SPINÁLNÍ NÁHRADA MEZIOBRATLOVÁ PHYSIODISC KRČNÍ PŘEDNÍ PŘÍS | MOBILNÍ PLOTÉNKA PHYS13145 AŽ 13167; PHYS15165 AŽ 15187; PHYS17185 AŽ 17187
0113631 | IMPLANTÁT SPINÁLNÍ NÁHRADA MEZIOBRATLOVÁ C-LINE KRČNÍ PŘEDNÍ PŘÍSTUP | KLEC KRČNÍ PEEK CN121445S AŽ 121680S; CN141645S AŽ 141980S
0113632 | IMPLANTÁT SPINÁLNÍ NÁHRADA MEZIOBRATLOVÁ C-LINE KRČNÍ PŘEDNÍ PŘÍSTUP | KLEC KRČNÍ PEEK PLNĚNÁ 12CC0010 AŽ 12CC0230
0113633 | IMPLANTÁT SPINÁLNÍ NÁHRADA MEZIOBRATLOVÁ C-VARLOCK KRČNÍ PŘEDNÍ PŘÍST | KLEC KRČNÍ TI VAC-CA-12-5 AŽ 12-7; VAC-CA-15-5 AŽ 15-8; VAC-CA-17-6 AŽ 17-8
0113634 | ŠROUB UZAMYKATELNÝ KORTIKÁLNÍ TI SMART-DRIVE | 3.0X08AŽ30MM; MULTISMĚROVÝ DO 15°; SAMOŘEZNÝ; 26-908-(08 AŽ 30)-09
0113635 | ŠROUB KORTIKÁLNÍ TI SMART-DRIVE | 3.0X08AŽ30MM; STANDARD; SAMOŘEZNÝ; 26-909-(08 AŽ 30)-09
0113637 | DLAHA RADIÁLNÍ IXOS D4 TI, ÚHLOVĚ STABILNÍ | DORZÁLNÍ; DISTÁLNÍ; ÚZKÁ; Š 30MM; 26-914-33-09 PRAVÁ, 26-914-34-09 LEVÁ
0113669 | NÁHRADA KYČELNÍHO KLOUBU LCU HX NECEMENT PRIM/REV/TUMOR INDIKACE | DŘÍK TI+CAP; STD; VEL.8-20; 115-190MM; 130°; 165-012/26 AŽ 292-127/26
0113687 | DLAHA KOMPRESNÍ ZAMYKACÍ DĚTSKÁ OBRYSOVÁ, FEMUR, 3,5MM, 6-8 OTV, P/L | 00-1050-3006,-3008; 00-1050-3106,-3108
0113688 | DLAHA KOMPRESNÍ ZAMYKACÍ DĚTSKÁ OBRYSOVÁ, FEMUR, 4,5MM, 6-10 OTV, P/L | 00-1050-(4206-4210); 00-1050-(4306-4310)
0113722 | NÁHRADA KYČELNÍHO KLOUBU CORTINA CEMENT PRIMÁRNÍ INDIKACE | DŘÍK COCRMO; ANATOMICKÝ; 130-150MM; VEL.1-5; 82001130-82015150A82051130-82065150
0113724 | IMPLAN.SPIN.MEZIOB NÁHRADA TSPINE PLIF HRUDNÍ/BEDER.ZAD PŘÍSTUP | 70-7648,70-7650(52,54,56)-24,70-7649(50,52,54,55,56),70-7649(50,52,54,55-6)-32
0113725 | IMPLAN.SPIN.MEZIOB NÁHRADA TSPINE TLIF HRUDNÍ/BEDER.ZAD PŘÍSTUP | 70-7649(50,52,53,54)TI, 6, 8,10,12,14MM
0113726 | IMPLANTÁT SPINÁLNÍ NÁHRADA MEZIOBRATLOVÁ C-SPINE KRČNÍ PŘEDNÍ PŘÍSTUP | MOBILNÍ DISK TITAN 70-7618 AŽ 70-7627,12,5X14X5-9MM,14,5X16X5-9MM
0113727 | IMPLANTÁT SPINÁLNÍ NÁHRADA MEZIOBRATLOVÁ C-SPINE KRČNÍ PŘEDNÍ PŘÍSTUP | KLEC KRČNÍ PEEK 70-7401 AŽ 70-7409, VEL.12,5MM, 14,5MM
0113728 | IMPLANTÁT SPINÁLNÍ MEZIOBRATLOVÁ NÁHRADA IP-SPINE TLIF HRUDNÍ/BEDER. Z | DISTRAKČNÍ SYSTÉM, PEEK, TITAN 70-7499-8 A 70-7500(1,2,6)-10 (12,14,16)
0113729 | IMPLANTÁT MEZIOBRATLOVÝ U-SPINE, FIXAČNÍ SYSTÉM | TITAN 70-7820 AŽ 70-7824, VEL.8,10,12,14,16MM
0113730 | SÍŤKA KÝLNÍ EXTRAPER.OPTOMESH MACROPORE STERILNÍ NEVSTŘEB. | INGUINÁL./VENTRÁL.MA-271-OPMM-00X(X=1,2,3,5),5X6CM,5X10CM,8X8CM,6X11CM
0113732 | SÍŤKA KÝLNÍ EXTRAPER.OPTOMESH MACROPORE STERILNÍ NEVSTŘEB. | INGUINÁ/VENTR.MA-271-OPMM-0XX(XX=08,09,11,12)12,5X20CM,15X20CM,12,5X25CM 20X25CM
0113733 | SÍŤKA KÝLNÍ EXTRAPER.OPTOMESH MACROPORE STERILNÍ NEVSTŘEB. | INGUINÁL./VENTRÁL.MA-271-OPMM-0XX(XX=14,16,15),20X30CM,22X35CM,30X30CM,26X36CM
0113734 | SÍŤKA KÝLNÍ EXTRAPER.OPTOMESH THINLIGHT STERILNÍ NEVSTŘEB. | INGUINÁL./VENTRÁL.,MA-271-OPMT-00X(X=1,2,3,5),5X6CM,5X10CM,8X8CM,6X11CM
0113735 | SÍŤKA KÝLNÍ EXTRAPER.OPTOMESH THINLIGHT STERILNÍ NEVSTŘEB. | INGUINÁL/VENTR.MA-271-OPMT-0XX(XX=04,06,07,10)6,5X12,5CM,8X13CM10X16CM,15X15CM
0113736 | SÍŤKA KÝLNÍ EXTRAPER.OPTOMESH THINLIGHT STERILNÍ NEVSTŘEB. | INGUI./VENTR.MA-271-OPMT-0XX(XX=08,09,11,12)12,5X20CM,15X20CM,12,5X25CM,20X25CM
0113737 | SÍŤKA KÝLNÍ EXTRAPER.OPTOMESH THINLIGHT STERILNÍ NEVSTŘEB. | INGUINÁL./VENTRÁL.MA-271-OPMT-0XX(XX=13,14,16,15)20X30CM,22X35CM,30X30CM,26X36CM
0113739 | SÍŤKA KÝLNÍ EXTRAPER. OPTOMESH TLIK STERILNÍ NEVSTŘEB. | INGUINÁL./VENTRÁL.MA-271-OPMT-018(-020),6X14CM,4,5X10CM,LIECHTENSTEIN.MET,ŽENY
0113740 | PROTÉZA CÉVNÍ OTEVŘENÁ HYDROFILNÍ DALLON H (I) STERILNÍ PŘÍMÁ | DALLON H (I) PR 6MM (8, 10, 12, 14) / DÉLKA 30CM
0113741 | PROTÉZA CÉVNÍ OTEVŘENÁ HYDROFILNÍ DALLON H (I) STERILNÍ PŘÍMÁ | DALLON H (I) PR 16MM (18, 20, 22, 24) / DÉLKA 30CM
0113742 | PROTÉZA CÉVNÍ OTEVŘENÁ HYDROFILNÍ DALLON H (I) STERILNÍ PŘÍMÁ | DALLON H (I) PR 26MM (28, 30, 32, 34) / DÉLKA 30CM
0113743 | PROTÉZA CÉVNÍ OTEVŘENÁ HYDROFILNÍ DALLON H (Y) STERILNÍ ROZDVOJENÁ | DALLON H (Y) PR 12/6MM (14/7MM, 14/08MM, 16/8MM), DÉLKA 30CM
0113744 | PROTÉZA CÉVNÍ OTEVŘENÁ HYDROFILNÍ DALLON H (Y) STERILNÍ ROZDVOJENÁ | DALLON H (Y) PR 16/9MM (18/9MM, 18/10MM, 20/10MM, 20/11MM), DÉLKA 30CM
0113745 | PROTÉZA CÉVNÍ OTEVŘENÁ HYDROFILNÍ DALLON H (Y) STERILNÍ ROZDVOJENÁ | DALLON H (Y) PR 22/11MM (22/12MM, 24/12MM) D30CM
0113759 | SET NA LÉČBU PÁNEVNÍHO DNA VČ. SÍŤKY NEVSTŘEB. INGYNIOUS V | VÍCEÚČELOVÁ VHODNÁ PRO SPOJ. SE ZADNÍ SÍTÍ, IGY5921
0113760 | SET NA LÉČBU PÁNEVNÍHO DNA VČ. SÍŤKY NEVSTŘEB. INGYNIOUS PL, PS | ZADNÍ ODDÍL, IGY5931, IGY5941,VELKÁ, MALÁ
0113763 | IMLATNÁT SPINÁL.NÁHRADA MEZIOBRATLOVÁ RECREO,TSC,KRČNÍ PŘEDNÍ PŘÍSTUP | KLEC PEEK ACIF NEPOTAH.03.200-03.233,03.540-03.556,TSC ACIF 03.500-516
0113764 | IMPLANTÁT SPINÁLNÍ NÁHRADA MEZIOBRATLOVÁ KRČNÍ PŘEDNÍ PŘÍSTUP | KLEC KRČNÍ OSTEOCON ACIF POTAHOVANÁ KALCIEM 03.031-03.060
0113766 | IMPLANTÁT SPINÁLNÍ NÁHRADA PRO MEZIOBRATLOVOU FÚZI POTAŽENÁ KALCIEM | KLEC TANTAL OSTEOCON PLIF TA 05.001-05.017BEDERNÍ ZADNÍ PŘÍSTUP
0113767 | IMPLANTÁT SPINÁLNÍ NÁHRADA PRO MEZIOBRATLOVOU FÚZI NEPOTAHOVANÁ | KLEC TANTAL RECREO PLIF TA 05.041-05.057, BEDERNÍ ZADNÍ PŘÍSTUP,
0113769 | IMPLANTÁT SPINÁL.FIXAČNÍ SYSTÉM PEDICLU, BEDERNÍ/HRUDNÍ ZADNÍ PŘÍSTUP | ŠROUB POLYAXIÁLNÍ FACULTY TL 5,0-7,0 X 30-55 MM 00.301-00.324
0113770 | IMPLANTÁT SPINÁL.FIXAČNÍ SYSTÉM PEDICLU, BEDERNÍ/HRUDNÍ ZADNÍ PŘÍSTUP | ŠROUB POLYAXIÁLNÍ KOREKČNÍ FACULTY TL 7,5 -8,0 X 35-50 MM 00.325-00.332
0113771 | IMPLANTÁT SPINÁL.FIXAČNÍ SYSTÉM PEDICLU, BEDERNÍ/HRUDNÍ ZADNÍ PŘÍSTUP | ŠROUB POLYAXIÁLNÍ REPOZIČNÍ FACULTY TL 6,0 -7,0 X 40 -45 MM 00.333-00.336
0113772 | IMPLANTÁT SPINÁL.FIXAČNÍ SYSTÉM PEDICLU, BEDERNÍ/HRUDNÍ ZADNÍ PŘÍSTUP | ŠROUB POLYAXIÁLNÍ SET SCREW FACULTY TL 00.337
0113773 | IMPLANTÁT SPINÁL.FIXAČNÍ SYSTÉM PEDICLU, BEDERNÍ/HRUDNÍ ZADNÍ PŘÍSTUP | SPOJKA PŘÍČNÁ,NASTAVITELNÁ FACULTY TL VEL.30X70 MM, 70 X 125 MM, 00.338 - 00.339
0113774 | IMPLANTÁT SPINÁL.FIXAČNÍ SYSTÉM PEDICLU, BEDERNÍ/HRUDNÍ ZADNÍ PŘÍSTUP | TYČ TITAN DYNAMICKÁ,KOMPOZITNÍ FACULTY TL, 6X40-400 MM DCR00.181-DCR00.211
0113775 | IMPLANTÁT SPINÁL.FIXAČNÍ SYSTÉM PEDICLU, BEDERNÍ/HRUDNÍ ZADNÍ PŘÍSTUP | TYČ TITAN DYNAM.,KOMPOZITN,0,9,18 STUPNU, 6X40-100 MM DCRXX.040-100, XX=0,9,18
0113776 | IMPLANTÁT SPINÁL.FIXAČNÍ SYSTÉM PEDICLU, BEDERNÍ/HRUDNÍ ZADNÍ PŘÍSTUP | KONEKTOR TITAN FACULTY, ŠÍŘKA 0,3,6,8 MM, 010.001-010.005
0113777 | IMPLANTÁT SPINÁL.FIXAČNÍ SYSTÉM PEDICLU, BEDERNÍ/HRUDNÍ ZADNÍ PŘÍSTUP | PODLOŽKA TITAN KULATÁ K FIXAČNÍMU SYSTÉMU FACULTY, TRW002,TRW003,TRW005
0113778 | IMPLANTÁT SPINÁL.FIXAČNÍ SYSTÉM PEDICLU, BEDERNÍ/HRUDNÍ ZADNÍ PŘÍSTUP | MATICE TITAN POJISTNÁ ODLAMOVACÍ FACULTY, TIN010.07
0113779 | IMPLANTÁT SPINÁL.FIXAČNÍ SYSTÉM PEDICLU, BEDERNÍ/HRUDNÍ ZADNÍ PŘÍSTUP | ŠROUB TITAN FACULTY 4,75-7,75, XX 15-60 MM, TIS475,550,625,700,775.XX
0113781 | DLAHA RADIÁLNÍ - ÚHLOVĚ STABILNÍ PRO DISTÁL.RADIUS, PŘÍMÁ, AK | 6-7 OTV., 139210, 139212
0113782 | DLAHA RADIÁLNÍ - ÚHLOVĚ STABILNÍ PRO DISTÁL.RADIUS, PŘÍMÁ, TI | 6-7 OTV., 139210T, 139212T
0113783 | DLAHA -L - RADIÁLNÍ - ÚHLOVĚ STABILNÍ PRO DISTÁLNÍ RADIUS, AK | 2, 3 OTV., P/L, 199030-035, 199010-015, 199070-075, 199050-055
0113785 | DLAHA -T - RADIÁLNÍ - ÚHLOVĚ STABILNÍ PRO DISTÁLNÍ RADIUS, AK | 3X4-3X8 OTV., L=41, 46, 49, 58, 70, 82, 94, 106MM, 199090-091, 013603-608
0113786 | DLAHA -T - RADIÁLNÍ - ÚHLOVĚ STABILNÍ PRO DISTÁLNÍ RADIUS, TI | 3X4-3X8 OTV., L=41, 46, 49, 58, 70, 82, 94, 106MM, 199090T-091T, 013603T-608T
0113787 | DLAHA -T - RADIÁLNÍ - ÚHLOVĚ STABILNÍ PRO DISTÁLNÍ RADIUS, AK | 4X3-4X8 OTV., L=46, 58, 70, 82, 94, 106MM, 013623-628
0113788 | DLAHA -T - RADIÁLNÍ - ÚHLOVĚ STABILNÍ PRO DISTÁLNÍ RADIUS, TI | 4X3-4X8 OTV., L=46, 58, 70, 82, 94, 106MM, 013623T-628T
0113789 | DLAHA -T - RADIÁLNÍ - ÚHLOVĚ STABILNÍ PRO DISTÁLNÍ RADIUS, AK | 3-8 OTV., ŠIKMÁ, L=53, 63, 73, 83, 93, 103MM, 013663-668, 013643-648
0113790 | DLAHA -T - RADIÁLNÍ - ÚHLOVĚ STABILNÍ PRO DISTÁLNÍ RADIUS, TI | 3-8 OTV., ŠIKMÁ, L=53, 63, 73, 83, 93, 103MM, 013663T-668T, 013643T-648T
0113791 | DLAHA VOLÁRNÍ, ÚHLOVĚ STABILNÍ, AK | 4, 6 OTV., L= 46, 62; 139230-233
0113792 | DLAHA RADIÁLNÍ DISTÁLNÍ VOLÁRNÍ, AK | 3-5 OTV., ŠIROKÁ/ÚZKÁ, 139220-225, 139120-125
0113794 | DLAHA LCP ULNA DISTÁLNÍ, AK/TI | 7 OTV., 139001, 139001T
0113797 | DLAHA ŽLÁBKOVÁ ÚHL.STAB.TŘETINOVÁ SAMOKOMPR., AK | 3-12 OTV., 012233-242
0113798 | DLAHA PRO HUMERUS - DISTALNÍ, ÚHL.STAB., AK | P/L, 3-14 OTV., L=65-208, 139003-034, 139063-094,139133-174
0113799 | DLAHA PRO HUMERUS - DISTALNÍ, ÚHL.STAB., TI | P/L, 3-14 OTV., L=65-208, 139003T-034T, 139063T-094T
0113801 | DLAHA HUMERÁLNÍ PROXIMÁLNÍ, AK | 3-12 OTV., 013223-232
0113803 | DLAHA HUMERÁLNÍ PROXIMÁLNÍ MALÁ, AK | 4-14 OTV., L=75-195MM, 013204-214
0113804 | DLAHA HUMERÁLNÍ PROXIMÁLNÍ MALÁ, TI | 4-14 OTV., L=75-195MM, 013204T-214T
0113806 | DLAHA - T PRO HUMERUS ÚHL.STAB., TI | 3-10 OTV., L/P, L=54, 64, 74, 84, 94, 104 ,114, 124MM, 197253T-270T
0113807 | DLAHA PRO KLÍČNÍ KOST, AK | 6-8 OTV., L/P, L=81,96,109MM, 197356-358,197366-368
0113808 | ŠROUB UZAMYKATELNÝ PR. 2.4 A 2.7MM, AK | L=6-40MM, 021706-740, 021306-340
0113811 | ŠROUB UZAMYKATELNÝ PR. 2.7 A 3.5MM, TI | L=10-60MM, 021510T-540T, 020810T-860T
0113812 | ŠROUB UZAMYKATELNÝ PR. 4.0 - 6.5MM, AK | L=10-100MM, 020210-270, 020714-790, 020516-590, 020620-700
0113816 | HŘEB HUMERÁLNÍ KAN. PR. 6-10MM, L=180-400, AK | 351618-640, 352618-640, 351180-400, 352180-400, 353180-400
0113817 | HŘEB HUMERÁLNÍ KAN. PR. 6-10MM, L=180-400, TI | 351618T-640T, 352618T-640T, 351180T-400T, 352180T-400T, 353180T-400T
0113819 | HŘEB TIBIÁLNÍ PR. 9-12MM, L=240-420, TI | 324240T-420T, 325240T-420T, 326240T-420T, 327240T-420T
0113820 | HŘEB TIBIÁLNÍ KAN. PR. 9-12MM, L=270-420, AK | 347270-420, 348270-420, 349270-400, 350270-400
0113821 | HŘEB TIBIÁLNÍ KAN. PR. 9-12MM, L=270-420, TI | 347270T-420T, 348270T-420T, 349270T-400T, 350270T-400T
0113822 | ŠROUB ZAJIŠŤOVACÍ PR. 4.0 - 5.0 ,AK | 294500-552, 295925- 296004, 294125-220
0113823 | ŠROUB ZAJIŠŤOVACÍ PR. 4.0 - 5.0 ,TI | 294500T-552T, 295925T- 296004T, 294125T-220T
0113824 | ŠROUB ZAJIŠŤOVACÍ, PLNÝ ZÁVIT,PR. 3.5 - 5.0, AK | 294450-494, 294570-622, 295420-504, 294225-320
0113826 | ŠROUB KOMPRESNÍ M8X1 PRO HŘEBY AK/TI | FEM., HUM., TIB., 299201, 299205, 299201T, 299205T
0113827 | ZÁTKA PRO HŘEBY AK/TI | TIBIÁLNI, HUMERÁLNÍ, 299200, 299200T
0113828 | ŠROUB KORTIKÁLNÍ PR. 3.5/1.9MM, L=8-60MM, AK/TI | 220008-460,220008T-460T
0113829 | ŠROUB KORTIKÁLNÍ PR. 2.7/1.9MM, L=6-40MM, AK/TI | 221006-340, 221006T-340T
0113839 | CHLOPEŇ SRDEČNÍ BIOL. AORTÁLNÍ Z PRASEČÍHO PERIKARDU BIOAORTIC | STENTOVANÁ NO-REACT,NRA-000XX (XX=VEL.:21,23,25,27 MM)
0113878 | SÍŤKA NA LÉČBU PÁNEVNÍHO DNA CERESA/VARESA NEVSTŘEB. | SÍŤKA PVDF MRI KONTRAST.KOREKCE PROLAPSU,3X4/2X3CM,PV77XXXXF1(XXXX=0404,0203)
0113887 | PROTÉZA CÉVNÍ GORE PROPATEN, EPTFE POTAŽENÁ HEPARINEM T6MM X 15CM | HPT060015; PRŮM 6MM; DÉLKA 15CM
0113888 | PROTÉZA CÉVNÍ GORE,HYBRIDNÍ- EPTFE POTAŽENÁ HEPARINEM VASCULAR GRA | 06XXHYBZZ05; XX=5-50CM;ZZ=06-09MM, NITINOL 5 CM
0113889 | PROTÉZA CÉVNÍ GORE,HYBRIDNÍ- EPTFE POTAŽENÁ HEPARINEM VASCULAR GRA | 06XXHYBZZ10; XX=10-50CM;ZZ=06-09MM, NITINOL 10 CM
0113890 | IMPLANTÁT SPINÁLNÍ STABILIZAČNÍ SYSTÉM REXIOUS HRUD/BED.ZADNÍ | ŠROUB FIXNÍ TITANOVÝ FX.MS.4525-8055;ŠROUB FIXNÍ TITAN.REDUKČNÍ FX.MD.5530-8050
0113893 | IMPLANTÁT SPINÁLNÍ STABILIZAČNÍ SYSTÉM REXIOUS HRUD/BED.ZADNÍ | PŘÍČNÍK TITANOVÝ FX.TL.1040-1060
0113909 | SÍŤKA NA LÉČBU PÁNEVNÍHO DNA SURGIMESH PROLAPSE NEVSTŘEB. | PP PLETENÝ ULTRALEHKÝ,PŘEDNÍ+ZADNÍ,OBDÉLNÍK 11X16CM,G1015L
0113910 | SÍŤKA NA LÉČBU PÁNEVNÍHO DNA SURGIMESH PROLAPSE NEVSTŘEB. | PP PLETENÝ ULTRALEHKÝ,PŘEDNÍ+ZADNÍ,OBDÉLNÍK 15X18 CM,G1518L
0113913 | IMPLANTÁT SPINÁLNÍ FIXAČNÍ SOLANAS KRČNÍ ZADNÍ PŘÍSTUP | TYČ KRČNÍ TITAN PRŮMĚR 3,3DÉLKA 120AŽ240MM 63001-120AŽ240
0113914 | IMPLANTÁT SPINÁLNÍ FIXAČNÍ SOLANAS KRČNÍ ZADNÍ PŘÍSTUP | TYČ TRANSITIONÁLNÍ TITAN PRŮMĚR 3,3AŽ5,5DÉL.500MM 63002-500
0113915 | IMPLANTÁT SPINÁLNÍ FIXAČNÍ SOLANAS KRČNÍ ZADNÍ PŘÍSTUP | KONEKTOR TYČÍ PARALELNÍ,LATERÁLNÍ,AXIALNÍ PRŮMĚR 3,3AŽ5,5MM,63008AŽ63015
0113916 | IMPLANTÁT SPINÁLNÍ FIXAČNÍ SOLANAS KRČNÍ ZADNÍ PŘÍSTUP | HÁK KRČNÍ LAMINÁRNÍ TITAN VELIKOST 5AŽ6MM 63012AŽ13
0113918 | IMPLANTÁT SPINÁLNÍ FIXAČNÍ SOLANAS KRČNÍ ZADNÍ PŘÍSTUP | MATICE UZAMYKACÍ TITAN 63020
0113921 | IMPLANTÁT SPINÁLNÍ MEZIOBRATLOVÝ BEDERNÍ NOVEL CP,XS ZADNÍ | KLEC PEEK S-5,10-12MM,14X12X14MMAŽ17X15X50MM 64713-110AŽ64755-150
0113923 | IMPLANTÁT TRANSLAMINÁRNÍ BEDERNÍ FIXAČNÍ ILLICO FS ZADNÍ | ŠROUB DLOUHÝ,KRÁTKÝ ZÁVIT,PRŮMĚR 4,5AŽ5MM,DÉLKA 25-40MM,74245-25AŽ74350-40
0113924 | IMPLANTÁT SPINÁLNÍ MEZIOBRATLOVÝ ZADNÍ EPICAGE | KLEC TITAN,DÉLKA 25AŽ30MM,VÝŠKA 8AŽ14MM,38025-008AŽ38030-014
0113926 | NÁHRADA RAMENNÍHO KLOUBU COMPREHENSIVE ANATOMICKÁ/REVERZNÍ | DŘÍK NECEMENT. TRAUMA, TI + PPS, /11-113554 -564/
0113928 | NÁHRADA RAMENNÍHO KLOUBU COMPREHENSIVE ANATOMICKÁ | UPEVNĚNÍ GLENOIDU NECEMENT. PRO GLENOID.MODULAR, COCRMO+TI, /PT-113950/
0113929 | NÁHRADA RAMENNÍHO KLOUBU COMPREHENSIVE ANATOMICKÁ | UPEVNĚNÍ GLENOIDU CEMENT. PRO GLENOID MODULAR, UHMWPE, /113951/
0113930 | NÁHRADA RAMENNÍHO KLOUBU COMPREHENSIVE ANATOMICKÁ | GLENOID UHMWPE CEMENT. MODULAR, 4/7 MM, SM/MD/LG /113952-113957/
0113937 | NÁHRADA RAMENNÍHO KLOUBU COMPREHENSIVE ANATOMICKÁ/REVERZNÍ | HUMER.NECEM.KOROLA BEZDŘÍK. NANO, COCRMO+TI,VEL. 30-40MM /115730-32,34,36,38,40/
0113938 | NÁHRADA RAMENNÍHO KLOUBU COMPREHENSIVE ANATOMICKÁ | HLAVICE HUMER. BIOMODULÁR.COCRMO+TI, STD/OFFSET 4MM/113757-113775,113921-113929/
0113939 | NÁHRADA RAMENNÍHO KLOUBU COMPREHENSIVE ANATOMICKÁ | GLENOID. CEMENT.JAMKA BIOMODULÁR.S KÝLEM, UHMWPE,SM/MD/LG, 4/7MM /113849-113854/
0113940 | NÁHRADA RAMENNÍHO KLOUBU COMPREHENSIVE ANATOMICKÁ/REVERZNÍ | CENTRALIZÉR PRO HUMORÁLNÍ TRAUMA DŘÍK,VEL.6-17MM /113574-113585/
0113955 | SÍŤKA NA LÉČBU PÁNEVNÍHO DNA PELVIMESH NEVSTŘEB.MAKROPOR. | SÍŤKA PP 10X15CM PM1015 LEHKÁ,10X15CM PM21015 ULTRALEHKÁ
0113956 | SÍŤKA NA LÉČBU PÁNEVNÍHO DNA PELVIMESH NEVSTŘEB. | PM30630-SÍŤKA PP+4 RAMENA,STŘEDOVÝ TERČÍK 6X6CM PŘEDNÍ
0113957 | SÍŤKA NA LÉČBU PÁNEVNÍHO DNA PELVIMESH NEVSTŘEB. | PM30830-SÍŤKA PP+4 RAMENA,STŘEDOVÝ TERČÍK 8X8CM PŘEDNÍ
0113958 | SÍŤKA NA LÉČBU PÁNEVNÍHO DNA PELVIMESH NEVSTŘEB. | PM41230-SÍŤKA PP+2 RAMENA,STŘEDOVÝ TERČÍK 3,5X12CM
0113959 | IMPLANTÁT UROLOGICKÝ ZÁVĚS - PÁSKA INKONT. UROMESH PP | 1,1X45CM UM03, 1.1X45CM UM05, 1.1X45CM UM06
0113991 | KOTVA MITI UZLÍCÍ S JEHLAMI BEZ JEHEL TITANOVÁ | 2MM-10425 2.5MM-10429,10433,10434 3,5MM-10472
0113998 | ZÁPLATA CÉVNÍ POLYESTER ALBOSURE | AP10075T 10MMX75MM,ZÚŽENÁ
0113999 | ZÁPLATA CÉVNÍ POLYESTER ALBOSURE | AP20090R 20MMX90MM,OBDÉLNÍKOVÁ
0114000 | ZÁPLATA CÉVNÍ POLYESTER ALBOSURE | AP10100R 10MMX100MM,OBDÉLNÍKOVÁ
0114003 | ZÁPLATA SRDEČNÍ,CÉVNÍ BIOLOGICKÁ XENOSURE Z BOVINNÍHO PERIKARDU | 1BV6,1X6CM
0114004 | ZÁPLATA SRDEČNÍ,CÉVNÍ BIOLOGICKÁ XENOSURE Z BOVINNÍHO PERIKARDU | 1.5BV10,1,5X10CM
0114012 | ZÁPLATA SRDEČNÍ, CÉVNÍ BIOLOGICKÁ XENOSURE Z BOVINNÍHO PERIKARDU | 10BV16,10X16CM
0114063 | DLAHA HUMERÁLNÍ PROXIMÁLNÍ, ÚHLOVĚ STAB,KOMBI OTVOR, 3-10 OTV. | POČET OTVORŮ 3,4,5,6,7,8,9,10, 02039XXXX A 02006XXX
0114064 | DLAHA TIBIÁLNÍ DISTÁLNÍ MEDIÁLNÍ, ÚHLOVĚ STAB,KOMBI OTVOR, 3-13 OTV. | LEVÉ A PRAVÉ DLAHY, POČET OTVORŮ 3,4,5,6,7,8,9,10,11,12,13, 02045XXXX
0114066 | DLAHA PRO OLEKRANON II, III, ÚHLOVĚ STAB,KOMBI OTVOR, 3-8 OTV. | LEVÉ A PRAVÉ DLAHY, POČET OTVORŮ 3,4,5,6,7,8, 02052XXXX, 02142XXXX
0114067 | DLAHA PRO RADIUS PROXIMÁLNÍ, ÚHLOVĚ STAB, 2-4OTV. | LEVÉ A PRAVÉ DLAHY, POČET OTVORŮ 2,3,4, 02065XXXX
0114068 | DLAHA PRO DISTÁLNÍ KLAVIKULU, ÚHLOVĚ STAB, 3-8 OTV. | LEVÉ A PRAVÉ DLAHY, POČET OTVORŮ 3,4,5,6,7,8 02066XXXX
0114070 | DLAHA PRO DISTÁLNÍ RAD., ÚHLOVĚ STAB, VOLITELNÝ ÚHEL, VELKÁ, 2- 5 OTV. | LEVÉ A PRAVÉ DLAHY, MALÉ A VELKÉ, POČET OTVORŮ 2,3,4,5, 20153XXXX A 02154XXXX
0114076 | ŠROUB ÚHLOVĚ STAB 5.0 MM, SAMOŘEZNÝ, DÉLKA 16-90MM | DÉLKY PO 2MM, 04009XXXX
0114079 | ŠROUB VELKÝ TAŽNÝ, DÉLKA 50-110MM | DÉLKY PO 5MM, 05004XXXX
0114080 | DLAHA TROCHANTÉRICKÁ STABILIZAČNÍ ÚHLOVĚ STAB, DÉLKA 127MM | PRO DLAHY DYNAMIC HIP SCREW, 05011XXXX
0114084 | HŘEB FEMORÁLNÍ PROXIMÁLNÍ ANTIROTAČNÍ, 170-240MM | 07XXX170,07XXX200,07XXX240,XXX=031-333 A 089-092 A 181-184
0114085 | HŘEB FEMORÁLNÍ ANTIROTAČNÍ DLOUHÝ, DÉLKY 300-420MM | 07XXXY300,340,380,420,XXX=034-036,111-114,185-188,Y=PRO LEVÝ 1 PRO PRAVÝ 2
0114087 | HŘEB TIBIÁLNÍ UNIVERSÁLNÍ II, KANYLOVANÝ, PRŮM.8-10X255-360MM | DÉLKY PO 15MM, 07116XXXX, 07117XXXX, 07118XXXX
0114090 | ŠROUB JISTÍCÍ SPONGIÓZNÍ, PRŮMĚR 5.0MM, DÉLKA 30-80MM | DÉLKY PO 5MM, PRO TIBIÁLNÍ HŘEBY, 07126XXXX
0114091 | ŠROUB KOMPRESNÍ | PRO DLAHY DYNAMIC HIP SCREW, 05009XXXX
0114092 | DLAHA TIBIÁLNÍ PROXIMÁLNÍ LATERÁLNÍ II,ÚHLOVĚ STABILNÍ, 3-13 OTV. | POČET OTVORŮ 3,4,5,6,7,8,9,10,11,12,13, 02144XXXX
0114121 | NÁHRADA KYČELNÍHO KLOUBU RINGLOC MAX ROM PRIM/REV INDIKACE | VLOŽKA UHMWPE; STD.,+5MM; VEL.22-32MM; 12-105881-888,893-898,911-918,920-928
0114123 | IMPLANTÁT SPINÁLNÍ KRČNÍ PŘEDNÍ PŘÍSTUP SOLITAIRE C | KLEC TI+PEEK, Š.14-18,V.6-10MM,0-7 ST./14-520506-632,14-520706-832/
0114124 | IMPLANTÁT SPINÁLNÍ KRČNÍ PŘEDNÍ PŘÍSTUP SOLITAIRE C | ŠROUB PR. 3.5-3.75MM, DÉLKA 11-18MM /14-531711-728, 14-531711E-728E/
0114125 | IMPLANTÁT SPINÁLNÍ KRČNÍ PŘEDNÍ PŘÍSTUP VUELOCK | DLAHA 1-2 ETÁŽE /83112-36,-12E-24E; 83224-70,-26E-42E;63112-36;63224-70/
0114126 | IMPLANTÁT SPINÁLNÍ KRČNÍ PŘEDNÍ PŘÍSTUP VUELOCK | DLAHA 3-4 ETÁŽE/83344-90,-44E-492E;83460-98,-100-110;63348-90;63464-98,-104-110/
0114127 | IMPLANTÁT SPINÁLNÍ KRČNÍ PŘEDNÍ PŘÍSTUP VUELOCK | ŠROUB SAMOŘEZNÝ/SAMOVRTNÝ 3,5-5MM/63001-63,63024E-62E/
0114128 | IMPLANTÁT SPINÁLNÍ MEZIOBRATLOVÝ IBEX HRUD/BED,PŘEDNÍ PŘÍSTUP | KLEC TITANOVÁ 7-17MM,0/6 ST. /5501007-00 - 5501017-06/
0114129 | IMPLANTÁT SPINÁLNÍ MEZIOBRATLOVÝ IBEX, HRUD/BED,PŘEDNÍ PŘÍSTUP | KLEC PEEK-OPTIMA 7-17MM,0/6 ST. /5501105-00 - 5501117-06/
0114131 | NÁHRADA KOLENNÍHO KLOUBU VANGUARD XP NECEMENT. | KOMPONENTA FEMORÁLNÍ COCRMO+TI,ANATOM.VEL.52.5-80MM,195929-952
0114204 | IMPLANTÁT SPINÁLNÍ FIXAČNÍ SYSTÉM VEOS HRUD.BEDER.ZADNÍ PŘÍST.TITAN | ŠROUB MONOAXIÁL,VEL:4,5-7,5MM, DÉL.25-50MM,REF.Č:VLS-M55-45-25 až VLS-M55-75-50
0114209 | IMPLANTÁT SPINÁLNÍ FIXAČNÍ SYSTÉM ACIFBOX KRČNÍ PŘEDNÍ PŘÍSTUP | KLEC PEEK CERV,Š14-16,HL:13,DÉL:4,5-8,5MM,ACB-14-13-45-S ažACB-16-13-85S
0114210 | IMPLANTÁT SPINÁLNÍ FIXAČNÍ SYSTÉM ACIFBOX KRČNÍ PŘEDNÍ PŘÍSTUP,PEEK | KLEC CERV. PŘEDPLN.,Š14-16,HL:13,DÉL:4,5-8,5MM,ACB-14-13-45PF až ACB-16-13-85PF
0114211 | IMPLANTÁT SPINÁLNÍ SILEX,BEDERNÍ ZADNÍ PŘÍSTUP,TITAN | IMPLANT. SAKROILIAK.ZAJIŠŤ.,Z.DVOJ., 7X30MM AŽ 70MM,X079-0730-DT AŽ X079-0770-DT
0114213 | IMPLANTÁT SPINÁLNÍ SILEX,BEDERNÍ ZADNÍ PŘÍSTUP,TITAN | IMPLANT.KOT,Z.DVOJ.OŠETŘ.PLAZ,12,5X30 AŽ 70MM,X079-1230PC-DT AŽ X079-1270PC-DT
0114237 | SVORKA VARIZAČNÍ DYNAFIT | TI,90°, 26°, 10x08x1 MM, 10x10x1MM A30810, A31010, A40810, A41010
0114240 | ŠROUB SAMOKOMPRESNÍ DYNAFIT ZÁVITOVÝ, KANYLOVANÝ, DYNAFIT WEIL | TI,PR.2,4 MM,S21TLXX (XX=14-28),PR 2,0MM, S17TLXX(XX=11-14),S23TLYY (YY=11-14)
0114241 | ŠROUB SAMOKOMPRESNÍ DYNAFIT PHALANG/MINI-CHEVRON | TI,PRUM. 2,6MM, S16TLXX (XX=12-26), S19TLYY (YY=12-26), S27TLZZ (ZZ=12-40)
0114254 | IMPLANTÁT SPINÁLNÍ FIXAČNÍ SYSTÉM PS HRUD/BED.ZADNÍ PŘÍSTUP | ŠROUB POLYAXIÁLNÍ CEMENT, PR. 5.5-6.5, DÉLKA 35-55MM, TC-5535 AŽ 6555
0114257 | IMPLANTÁT SPINÁLNÍ FIXAČNÍ SYSTÉM PS HRUD/BED.ZADNÍ PŘÍSTUP | KONEKTOR PŘÍČNÝ POLYAXIÁLNÍ, DÉLKA 30-70MM, TT-0030 AŽ 0050
0114258 | IMPLANTÁT SPINÁLNÍ FIXAČNÍ SYSTÉM PS HRUD/BED.ZADNÍ PŘÍSTUP | KONEKTOR SPOJOVACÍ DOMINO,OFFSET,LATERÁLNÍ, TDS-2205,TDD-2210,TLC-1100,TLC-1110
0114266 | IMPLANTÁT SPINÁLNÍ FIXAČNÍ SYSTÉM FJS HRUD/BED.ZADNÍ PŘÍSTUP | ŠROUB COX,ILIAKÁLNÍ POLYAXIÁLNÍ,EXPANDIBIL.PR.6-7,D.35-50MM,012201200-012212200
0114267 | IMPLANTÁT SPINÁLNÍ FIXAČNÍ SYSTÉM FJS HRUD/BED.ZADNÍ PŘÍSTUP | ŠROUB COX,ILIAKÁLNÍ POLYAX.PRO CEMENT,PR.5.5-6.5,D.35-50MM,013501100-013509100
0114268 | IMPLANTÁT SPINÁLNÍ FIXAČNÍ SYSTÉM FJS HRUD/BED.ZADNÍ PŘÍSTUP | ŠROUB ILIAKÁLNÍ, PR.6.5-7, DÉLKA 55-75MM, 016007000-016014000
0114274 | IMPLANTÁT SPINÁLNÍ SYSTÉM CFS KRČNÍ ZADNÍ PŘÍSTUP | TYČ S DLAHOU OKCIPITÁLNÍ, PR. 3.5MM, 090403012, 090404012
0114294 | IMPLANTÁT SPINÁL.NÁHRADA MEZIOBRATL. FUSION CAGE BEDERNÍ ZADNÍ PŘÍSTUP | KLEC TITAN PLIF, VÝŠKA 8-14MM, 10x20,22,26,32MM, 100601000-100616000
0114312 | IMPLANTÁT SPINÁLNÍ ROCCIA- NÁHRADA MEZIOBRATLOVÁ BEDERNÍ, HRUDNÍ | KLEC MULTILIF VEL. 7-13 X 34 - 40MM/5°, 10° RUT-074005-S-RUT-133410-S
0114330 | NÁHRADA RAMENNÍHO KLOUBU SOSNA III | DŘÍK NECEMENTOVANÝ TI PR. 12-18; I0054004-I0054010
0114331 | NÁHRADA RAMENNÍHO KLOUBU SOSNA III | TĚLO HUMERÁLNÍ TI CKP S MEDIOLATERALIZACÍ +0,+3,+6; I0054011-13
0114332 | NÁHRADA RAMENNÍHO KLOUBU SOSNA III | NÁSTAVEC TI KUŽELOVÝ VEL. -3, +0,+3, MM; I0054020, 023, 026
0114333 | NÁHRADA RAMENNÍHO KLOUBU SOSNA III | HLAVICE TI ST/NÍZ/VYOS; I00540XX, (XX=42,43,44,46,47,48,50,51,52,54,55,56)
0114334 | NÁHRADA RAMENNÍHO KLOUBU SOSNA III | ŠROUBEK TI POJIŠŤOVACÍ HUM. TĚLA CKP, VEL. -3,+0,+3 I0054059-61
0114335 | NÁHRADA RAMENNÍHO KLOUBU SOSNA III | HLAVICE RR KERAM.STAND/NÍZKÁ,PR. 42-54; I00540XX,(XX=62,63,66,67,70,71,74,75)
0114337 | DLAHA LCP REKONSTRUKČNÍ, AK OCEL | 2-22 OTV.,012142- 154;012172- 184;012030- 048;012050- 068;012004-022;012070- 088
0114339 | DLAHA ÚHLOVĚ STABILNÍ PRO KLÍČNÍ KOST - S HÁKEM, AK OCEL | 3-8 OTV;L/P;197723-734;197701-764;197794-798;197808-822
0114340 | DLAHA ÚHLOVĚ STABILNÍ PRO PROXIMÁLNÍ FEMUR, AK OCEL | 2-16 OTV.,L=139-391MM, L/P; 013272-286;013372-386
0114341 | DLAHA ÚHLOVĚ STABILNÍ PRO DISTÁLNÍ FEMUR, AK OCEL | 4-14 OTV., L=136-336MM, L/P;,013104-114; 013124-134
0114346 | DLAHA -T ÚHLOVĚ STABILNÍ PRO PROXIMÁLNÍ TIBII, AK OCEL | 3-10OTV.,L=54-124MM;2/4 AŽ 2/12OTV.,L=76-220MM; 013443-470;013254-258;013233-242
0114347 | DLAHA -T ÚHLOVĚ STABILNÍ PRO PROXIMÁLNÍ TIBII, TI | 2/3 AŽ 2/12 OTV.,L=76-220MM; 013233T- 242T
0114349 | DLAHA- L ÚHLOVĚ STABILNÍ - PROXIMÁLNÍ- LATERÁLNÍ TIBIE, TI | 4-16 OTV.,P/L, L=69-250MM; 013484T-496T; 013584T-596T; 013404T-434T;
0114350 | DLAHA ÚHLOVĚ STABILNÍ PRO LATERÁLNÍ TIBII, AK OCEL | 4-14 OTV., P/L, L=12-320MM; 013004- 034
0114351 | DLAHA ÚHLOVĚ STABILNÍ PRO LATERÁLNÍ TIBII, TI | 4-14 OTV., P/L, L=12-320MM; 013004T- 034T
0114353 | DLAHA ÚHLOVĚ STABILNÍ PRO DISTÁLNÍ TIBII, TI | 3.5/3.5- 6 OTV.; 5/5- 3 AŽ 12 OTV.,CLOVERLEAF,013353T-362T
0114354 | DLAHA ÚHLOVĚ STABILNÍ - DISTÁLNÍ - MEDIÁLNÍ TIBIE, AK OCEL | 4 AŽ 20 OTV., L=123 - 411MM, L/P; 013084-200; 013144-174
0114355 | DLAHA ÚHLOVĚ STABILNÍ - DISTÁLNÍ - MEDIÁLNÍ TIBIE, TI | 4 AŽ 14 OTV.,L= 110-245MM, L/P; 013144T-174T
0114356 | DLAHA ÚHLOVĚ STABILNÍ - DISTÁLNÍ - MEDIÁLNÍ TIBIE, KŘÍŽOVÁ, AK OCEL | 7,9 OTV.,L=147MM,173MM; 013037; 013039
0114357 | DLAHA LCP REKONSTRUKČNÍ NA PÁNEV, AK OCEL | 4-16 OTV.,ŠIROKÁ/ÚZKÁ; 016204- 216; 016604-636; 016404 -436; 016504 -536
0114358 | ŠROUB UZAMYKATELNÝ KANYLOVANÝ PR. 6.5 A 7.5MM, AK OCEL | L=20-145MM, 021820-900; 022130-245
0114359 | ŠROUB UZAMYKATELNÝ KANYLOVANÝ PR. 6.5 A 7.5MM, TI | L=20-145MM, 021820T-900T; 022130T-245T
0114361 | ZÁTKA AK OCEL/TI | 020909, 020911; 020912; 020909T; 020911T; 020912T
0114363 | DLAHA DCS, AK OCEL | 4-18 OTV.,169104-122
0114371 | HŘEB FEMORÁLNÍ KLASICKÝ KANYLOVANÝ PR.9-14MM,L=300-480MM,TI | 344030T-344048T;344130T-344548T
0114372 | ŠROUB ZAJIŠŤOVACÍ, PLNÝ ZÁVIT, PR.6.5MM, AK OCEL | L=30-130MM; 294330-430
0114373 | ŠROUB ZAJIŠŤOVACÍ, PLNÝ ZÁVIT, PR.6.5MM, TI | L=30-130MM; 294330T-430T
0114375 | ZAJIŠŤ. KONDYLÁRNÍ SET-FEM.HŘEB UNIVERZÁLNÍ A RETROGRÁDNÍ, AK OCEL/TI | L=40-120MM; 299301-317; 299301T-317T
0114376 | HŘEB TROCHANTERICKÝ KANYLOVANÝ- KRÁTKÝ,AK OCEL | L=200 - 280MM, 125°,130°,135°,PR.10-14MM; 350870 -998; 351002 -066;360670 -766
0114377 | HŘEB TROCHANTERICKÝ KANYLOVANÝ- KRÁTKÝ,TI | L=200 - 280MM, 125°,130°,135°,PR.10-14MM; 350870T-998T;351002T-066T;360670T-766T
0114378 | HŘEB TROCHANTERICKÝ KANYLOVANÝ- DLOUHÝ,AK OCEL | L=300-480MM,P/L,125°,130°,135°,X10-14MM; 347541-976; 348541-976; 349541-976
0114379 | HŘEB TROCHANTERICKÝ KANYLOVANÝ- DLOUHÝ,TI | L=300-480MM,P/L,125°,130°,135°,X10-14MM;347541T-976T; 348541T-976T; 349541T-976T
0114380 | ŠROUB ZAJIŠŤOVACÍ KANYLOVANÝ PR.6,5 A PR.11, AK OCEL | L=55-120MM,293670-720;293155-220;293755-820
0114381 | ŠROUB ZAJIŠŤOVACÍ KANYLOVANÝ PR.6,5 A PR.11, TI | L=55-120MM,293670T-720T;293155T-220T;293755T-820T
0114382 | ZÁTKA M8 A M12, AK OCEL/TI | 299215; 299210-214; 299215T; 299210T-214T
0114383 | ŠROUB ZAJIŠŤOVACÍ, PLNÝ ZÁVIT,PR.5, AK OCEL/TI | 294225-320; 294225T-320T
0114385 | ŠROUB SPONGIÓZNÍ PR.6.5, AK OCEL/TI | L=30 AŽ140MM, L=25 AŽ 110MM; 260030-740; 260230T-740T; 271025-710; 271225T-710T
0114386 | ŠROUB KORTIKÁLNÍ PR.4.5, AK OCEL/TI | L=12 AŽ 90MM; 200012-590, 200212T-590T
0114387 | SÍŤKA NA LÉČBU PÁNEVNÍHO DNA - RESTORELLE | 501450 - PŘÍMÉ UCHYCENÍ ANTERIOR, 501460 - PŘÍMÉ UCHYCENÍ POSTERIOR
0114388 | SET PRO TRANSFEMORÁLNÍ IMPLANTACI BOVINNÍ AORTÁLNÍ CHLOPNĚ LOTUS | H749LTV2X0(3,5,7) 23,25,27 MM, OVLADAČ, KATETR
0114389 | NÁHRADA KLOUBU PRSTU RUKY RM, NECEMENT, PROXIMÁLNÍ DŘÍK, PEEK,TICP | KRÁTKÝ,STANDARD,DLOUHÝ 61.22.4018 AŽ 5018,61.22.5023 AŽ 6023,61.22.5026 AŽ 6026
0114390 | NÁHRADA KLOUBU PRSTU RUKY RM, NECEMENT, DISTÁLNÍ DŘÍK | KRÁTKÝ,STANDARD/DLOUHÝ 61.22.4118 AŽ 5118, 61.22.5123 AŽ 6123, MAT. PEEK, TICP
0114391 | NÁHRADA KLOUBU PALCE RUKY RM, NECEMENTOVANÁ, CMC | PRUMĚR 6 A 7 MM/DÉLKA 24,5MM, 61.22.6225,-7225, MAT. PEEK, TICP
0114394 | FIXÁTOR ZEVNÍ RÁMOVÝ MP-FIX, RUKA/KLÍČNÍ KOST | SVORKOVNICE JEDNOROVINNÁ/ORTOGONÁLNÍ 6XPR.2 TI; F0085230, F0085240
0114395 | FIXÁTOR ZEVNÍ RÁMOVÝ MP-FIX, RUKA/KLÍČNÍ KOST | VÍCEOSÁ SVORKA ZALOMENÁ PR.2, 3 MM; F0081250, F0081350
0114403 | ZÁPLATA SRDEČNÍ, CÉVNÍ BIOL. Z KOŇSKÉHO PERIKARDU MATRIX PATCH | DECELULARIZOVANÁ Z KOŇSKÉHO PERIKARDU, 10X10 CM
0114407 | ZÁPLATA SRDEČNÍ, CÉVNÍ BIOL. Z KOŇSKÉHO PERIKARDU MATRIX PATCH | DECELULARIZOVANÁ Z KOŇSKÉHO PERIKARDU, 10X2 CM
0114408 | ZÁPLATA SRDEČNÍ, CÉVNÍ BIOL. Z KOŇSKÉHO PERIKARDU MATRIX PATCH | DECELULARIZOVANÁ Z KOŇSKÉHO PERIKARDU, 8X2 CM
0114409 | ZÁPLATA SRDEČNÍ, CÉVNÍ BIOL. Z KOŇSKÉHO PERIKARDU MATRIX PATCH | DECELULARIZOVANÁ Z KOŇSKÉHO PERIKARDU, 3X3,8X1 CM
0114423 | SÍŤKA KÝLNÍ INTRAPERITONEÁL.DYNAMESH IPOM NEVSTŘEBATELNÁ | SÍŤKA PP A PVDF VENTRÁLNÍ/PARASTOM.28X37CM,IP072837F1
0114440 | DLAHA TIBIÁLNÍ PROXIMÁLNÍ POSTEROMEDIÁLNÍ | 3 AŽ 10 OTVORŮ; 39712970XXXX (XXXX = 5090 - 5160)
0114442 | DLAHA TIBIÁLNÍ PROXIMÁLNÍ LATERÁLNÍ OCEL | OTV 5 - 19; D = 69 - 279MM; 397129703840 - 4140
0114444 | DLAHA TIBIÁLNÍ PROXIMÁLNÍ MEDIÁLNÍ | 0 AŽ 8 OTVORŮ; 39712970XXXX (XXXX = 5400 - 5480)
0114445 | DLAHA TIBIÁLNÍ PROXIMÁLNÍ MEDIÁLNÍ TITAN | 0 AŽ 8 OTVORŮ; 39712970XXXX (5403 - 5483)
0114465 | HŘEB SPECTRUM TIBIA, OCEL TWX, TWXE | KANYL, PRŮM 8 - 14 MM, VEL 8X2,55 MM - 14X420 MM, 257208255-257214420
0114468 | ŠROUB ZAJIŠŤOVACÍ, TIBIA, FEMUR, TROCHANTER, OCEL | NEKANYL, PRŮM 4,8 MM, VEL 4,8 MMX25 MM - 4,8X100 MM, 932148025 - 932148100
0114469 | HŘEB SPECTRUM TIBIA TWX ,TITAN | KANYL, PRŮM 8 - 14 MM, VEL 8X255 MM - 14X420 MM,297208255 - 297214420
0114470 | ZÁTKA PRO HŘEB SPECTRUM TIBIA, TITAN | NEKANYL, 0-25 MM, 297400001 - 297400006
0114472 | ŠROUB ZAJIŠŤOVACÍ TIBIA, FEMUR, TITAN | NEKANYL, PRŮM 4,8 MM, VEL 4,8 MMX25 MM - 4,8X100 MM, 922148025 - 922148100
0114474 | ZÁTKA PRO HŘEB SPECTRUM TIBIA, ANOD. TITAN | NEKANYL, 0-25 MM, 397400001 - 397400006
0114475 | ŠROUB ZAJIŠŤOVACÍ TIBIA, ANOD. TITAN | NEKANYL, PRŮM 3,8MM, VEL 3,8X20 - 3,8X80 MM, 364038020 - 364038080
0114478 | ZÁTKA PRO HŘEB SPECTRUM FEMUR, OCEL KÓNICKÁ | NEKANYL, PRŮM 8MM, VEL 0 - 20MM, 938700008, 257000003 - 257000006
0114479 | HŘEB SPECTRUM FEMUR, TITAN | KANYL, PRŮM 9 - 15 MM, VEL9X300 MM - 15X480 MM, 297309300 - 297315480
0114481 | HŘEB SPECTRUM FEMUR, ANOD. TITAN | KANYL, PRŮM 9 - 15 MM, VEL 9X300 MM - 15X480 MM, 397309300 - 397315480
0114483 | HŘEB FI-CAN TROCHANTER KRÁTKÝ, OCEL | NEKANYL, PRŮM 10 - 12 MM, 10x180 MM 125° - 12X240 MM 135°, 254010125 - 254012424
0114484 | HŘEB FI-CAN TROCHANTER DLOUHÝ, OCEL, PRAVÝ, LEVÝ | NEKANYL,PRŮM 10 - 12 MM, 10x280 MM 125°-12x460 mm 135°, 254110280-254232460
0114485 | ZÁTKA PRO HŘEB FI-CAN TROCHANTER, OCEL | NEKANYL, 0 - 25 MM, 254400001 - 254400007
0114486 | ŠROUB TROCHANTER, OCEL | NEKANYL, 9X75 MM - 9X140 MM, 254313075 - 254313140
0114487 | ŠROUB ZAJIŠŤOVACÍ TROCHANTER, OCEL | NEKANYL, PRŮM6,5 MM, 6.5X 50/20 MM-6.5X130/32 MM, 224065050-224065130
0114488 | HŘEB FI-CAN TROCHANTER KRÁTKÝ, ANOD. TITAN | NEKANYL, PRŮM 10 - 12 MM, 10x180 mm 125°-12x240 mm 135°, 394010125-394012424
0114489 | HŘEB FI-CAN TROCHANTER DLOUHÝ, ANOD. TITAN, PRAVÝ, LEVÝ | NEKANYL, PRŮM10-12 MM,10x280 mm 125°-12x460 mm 135°,394110280-394232460
0114490 | ZÁTKA PRO HŘEB FI-CAN TROCHANTER, ANOD. TITAN | NEKANYL, 0-25 MM, 394400001-394400007
0114491 | ŠROUB TROCHANTER, ANOD. TITAN | NEKANYL, VEL 9X75 MM - 9X140 MM, 394313075- 394313140
0114492 | ŠROUB ZAJIŠŤOVACÍ TROCHANTER, ANOD. TITAN | NEKANYL, PRŮM 6,5 MM, 6.5X 55/20 MM-6.5X130/32 MM, 364065055-364065130
0114494 | ZÁTKA PRO HŘEB SPECTRUM HUMERUS RIGID, FLEXIBLE, OCEL | NEKANYL, PRŮM 0-15 MM, 253400001 - 253400004
0114495 | ŠROUB ZAJIŠŤOVACÍ HUMERUS, OCEL | NEKANYL, PRŮM 3,8 MM, VELIKOST 3,8X10MM - 3,8X80MM, 932138010-932138080
0114496 | HŘEB SPECTRUM HUMERUS RIGID, FLEXIBLE, TITAN | NEKANYL, PRŮM 6,5; 7;8;9 MM, 6.5X180 MM -9X160 MM, 293218140-293238300
0114497 | ZÁTKA PRO HŘEB SPECTRUM HUMERUS RIGID, FLEXIBLE, TITAN | NEKANYL, 0-15 MM, 293400001 - 293400004
0114499 | HŘEB SPECTRUM HUMERUS RIGID, FLEXIBLE, ANOD. TITAN | NEKANYL, 6,5; 7;8;9mm, 6.5X180 MM - 9X160 MM, 393218140 - 393238300
0114500 | ZÁTKA PRO HŘEB SPECTRUM HUMERUS, ANOD. TITAN | NEKANYL, 0-15 MM, 393400001 - 393400004
0114501 | ŠROUB ZAJIŠŤOVACÍ HUMERUS, ANOD. TITAN | NEKANYL, PRŮM 3,8 MM, 3,8X10MM - 3,8X80MM, 364138010 - 364138080
0114514 | NÁHRADA KYČEL.KLOUBU,DŘÍK FEMOR. PARAGON | DŘÍK NECEMENTOVANÝ,TI6AL4V + HA, KONUS 12/14, VEL.1-12 (63.1061-1072)
0114515 | NÁHRADA KYČEL.KLOUBU, DŘÍK TROY | DŘÍK CEMENTOVANÝ, COCR, KONUS 12/14, VEL. 8-14(02.9001-9007)
0114517 | NÁHRADA KYČELNÍHO KLOUBU | HLAVIČKA KERAM.,D28,D32,VEL.-3,0,+4,KONUS 12/14 (2.3000,3004,3008,02.3030-3038)
0114518 | NÁHRADA KYČELNÍHO KLOUBU, HLAVIČKA KOVOVÁ MODULAR | COCR,D22,VEL.+0,+4,+8, D28,D32 VEL.-3,0,+4,+8,+12, KONUS 12/14 (2.8300-2.8512)
0114519 | NÁHRADA KYČELNÍHO KLOUBU,JAMKA ACETABULÁRNÍ HIPEX | JAMKA NECEMENTOVANÁ,TI + PLASMA PRŮMĚR 38-70 MM(09.2138-2170)
0114520 | NÁHRADA KYČELNÍHO KLOUBU, JAMKA ACETABULÁRNÍ BIPOLAR | JAMKA NECEMENTOVANÁ, NEREZ.OCEL,PRŮMĚR 38-60 MM (02.8138-8160)
0114521 | NÁHRADA KYČELNÍHO KLOUBU, VLOŽKA HIPEX | VLOŽKA HXLPE, 0 - 20°,VEL:D22:38-40,D28:42-70,D32:52-70,D36:52-70,(09.2800-2828)
0114522 | NÁHRADA KYČELNÍHO KLOUBU | CENTRALIZÉR DISTÁLNÍ, PMMA,VEL:8-14(02.7101-7107)
0114523 | NÁHRADA KYČELNÍHO KLOUBU | ŠROUB ACETAB.FIXAČNÍ, TITAN,DM:6,5 VEL:20,25,30,35,40,45,50 (02.9015-50)
0114524 | NÁHRADA KYČELNÍHO KLOUBU | ZÁTKA FEMORÁLNÍ KOSTNÍ, PE, VEL: 10-16 MM (02.1001-1071)
0114525 | NÁHRADA KYČELNÍHO KLOUBU MODULAR | HLAVIČKA KOVOVÁ,COCR,D36,VEL:S,M,L,XL KONUS 12/14 (02.8520-8523)
0114526 | NÁHRADA KYČELNÍHO KLOUBU,ACETABULARNÍ JAMKA HIPEX | JAMKA PE, CEMENTOVANÁ,D28:VEL:44-60,(02.2842-60)D32:VEL:46-60,(02.3246-60)
0114549 | IMPLANTÁT SPINÁLNÍ COLORADO 2 PRAXIS HRUDNÍ BEDERNÍ ZADNÍ PŘÍSTUP | DLAHA SAKRÁLNÍ PRAVÁ 5636110, LEVÁ 5636120,
0114551 | IMPLANTÁT SPINÁLNÍ COLORADO 2 PRAXIS HRUDNÍ BEDERNÍ ZADNÍ PŘÍSTUP | DLAHA ILIOSAKRÁLNÍ PRAVÁ 5636210, LEVÁ 5636220
0114552 | IMPLANTÁT SPINÁLNÍ COLORADO 2 PRAXIS HRUDNÍ BEDERNÍ ZADNÍ PŘÍSTUP | DLAHA SAKRÁLNÍ KRÁTKÁ 5636230
0114553 | IMPLANTÁT SPINÁLNÍ COLORADO 2 PRAXIS HRUDNÍ BEDERNÍ ZADNÍ PŘÍSTUP | KONEKTOR ILIAKÁLNÍ, S, M, L, XL, 5636231-4
0114555 | IMPLANTÁT SPINÁL. KRČNÍ NÁHR. MEZIOBRATL CORNERSTONE COMPACT ALLIANCE | PEEK KLEC ANATOMICKÁ 621001404-806, 14-18 x 11-16 x 4-6
0114556 | IMPLANTÁT SPINÁLNÍ EXPANDIBILNÍ WAVE D BEDERNÍ ZADNÍ PŘÍSTUP | KLEC PEEK PLIF TLIF 2620924-2661224, 9-12 x 24 MM - PRO 6° A 12°
0114557 | IMPLANTÁT SPINÁLNÍ EXPANDIBILNÍ WAVE O BEDERNÍ ZADNÍ ŠIKMÝ PŘÍSTUP | KLEC PEEK TLIF ŠIKMÝ 2760922-1226, 9-12x x 22-26MM PRO 6° A 12°
0114558 | IMPLANTÁT SPINÁLNÍ LOOP BEDERNÍ ZADNÍ PŘÍSTUP | KLEC PEEK TLIF 2560732-1332, 7-13 x 32MM x 6°
0114559 | IMPLANTÁT SPINÁLNÍ FUSE BEDERNÍ ZADNÍ PŘÍSTUP | KLEC TI PLIF TLIF 2800724-81324, 7-13 x7-9x 24MM, PRO 0° A 4 °A 8°
0114562 | DISK PRO REKONSTRUKCI KŘÍŽOVÉHO VAZU ARMORLINK, TIBIE | DISK ACL, 6 - 10MM, 10-1008-(1060-1100)
0114592 | IMPLANTÁT SPINÁLNÍ CAYMAN, BEDERNÍ, BOČNÍ MINIINVAZIVNÍ PŘÍSTUP | ŠROUB ZAJIŠŤOVACÍ, KOSTNÍ,TITAN,PR5.0A5.5MM,D24,26AŽ60MM, 4501-15024AŽ15560
0114593 | IMPLANTÁT SPINÁLNÍ CAYMAN, BEDERNÍ, BOČNÍ MINIINVAZIVNÍ PŘÍSTUP | DLAHA, XLIF,TITAN, 8,10 AŽ 18 MM, 4508-41F10 AŽ 18
0114594 | IMPL. SPINÁLNÍ ALEUTIAN,MEZIOBRATL.,BEDER.,BOČNÍ MINIINVAZIVNÍ PŘÍSTUP | KLEC XLIF, PEEK, 0°,8°x16,18,22x25,30-60x6,7-16,3203-20625TP AŽ 21660SP
0114610 | IMPLANTÁT SPINÁLNÍ EVEREST, HRUD/BEDERNÍ, ZADNÍ PŘÍSTUP | ŠROUB OSTEOPOROTICKÝ - KANYLA CEMENTOVACÍ, TI, 5002-90002
0114611 | IMPLANTÁT SPINÁLNÍ EVEREST MIS, HRUD/BEDERNÍ, ZADNÍ MIS PŘÍSTUP | TYČ PŘEDEHNUT MIS,TI,PR.5.5A6.0MM,30-150MM,1001-E5530AŽE55150,5001-E6030AŽ60150
0114612 | IMPLANTÁT SPINÁLNÍ EVEREST MIS, HRUD/BEDERNÍ, ZADNÍ MIS PŘÍSTUP | TYČ ROVNÁ MIS,TI,PR.5.5A6.0MM,1001-A55XXX,5001-A60XXX(XXX=VEL.150-300MM)
0114613 | IMPLANTÁT SPINÁLNÍ EVEREST MIS, HRUD/BEDERNÍ, ZADNÍ MIS PŘÍSTUP | ŠROUB PEDIKULÁRNÍ, KANYL, TI, PR5.5AŽ8.5MM,D35AŽ55MM, M5111-05535 AŽ M5111-08555
0114615 | IMPLANTÁT SPINÁLNÍ CASPIAN ANCHOR, KRČNÍ, OKCIPUT, ZADNÍ PŘÍSTUP | KOTVA OKCIPITÁLNÍ,TI,KRÁTKÁ, DLOUHÁ, 7 A 11MM, 1101-10002 AŽ 5
0114620 | IMPLANTÁT SPINÁLNÍ CASPIAN OCCIPITAL, KRČNÍ, OKCIPUT, ZADNÍ PŘÍSTUP | TYČ OKCIPITÁLNÍ, ROVNÁ,TI, PR3.5, D300MM, COCR, 1111-B35300
0114621 | IMPLANTÁT SPINÁLNÍ MEZIOBRATLOVÝ TWIN PEAKS, BEDERNÍ ZADNÍ PŘÍSTUP | KLEC FÚZNÍ,PLIF 20A25MMx8-14MM,PEEK OPTIMA,TP1C8200-TP1C14258,TP1F9254-TP1F13254
0114623 | IMPLANTÁT SPINÁLNÍ MEZIOBRATLOVÝ TWIN PEAKS, BEDERNÍ ZADNÍ PŘÍSTUP | KLEC FÚZNÍ, TLIF, VEL.25,30,35x7-14x11,11MM, PEEK OPTIMA, TP1T7254-TP1T14359
0114624 | IMPLANTÁT SPINÁLNÍ MEZIOBRATLOVÝ KILI, BEDERNÍ PŘEDNÍ PŘÍSTUP | KLEC FÚZNÍ, ALIF,XS-L,KL2CXS72,82/KL2CS92-1312/KL2CM92-1512/KL2CL96-1512
0114626 | IMPLANTÁT SPINÁLNÍ SYSTÉM MONT BLANC BABY,HRUDNÍ/BEDERNÍ ZADNÍ PŘÍSTUP | ŠROUB PEDIKULÁRNÍ UZAVŘENÝ,PR.3.5, 4,DÉLKA 20-35MM, TIT.SL.,BB1MS3520-BB1MS4035
0114627 | IMPLANTÁT SPINÁLNÍ SYSTÉM MONT BLANC BABY,HRUDNÍ/BEDERNÍ ZADNÍ PŘÍSTUP | ŠROUB PEDIKUL.POLYAX., PR.4,4.5,5,5.5,DÉLKA20-40MM,TIT.SL,BB1PS4020-BB1PS5540
0114629 | IMPLANTÁT SPINÁLNÍ SYSTÉM MONT BLANC BABY,HRUDNÍ/BEDERNÍ ZADNÍ PŘÍSTUP | ZÁTKA ZAMYKACÍ PRO PEDIKUL. ŠROUB OTEVŘENÝ/UZAVŘENÝ, TIT.SL, BB2LS, BB3LSO
0114630 | IMPLANTÁT SPINÁLNÍ SYSTÉM MONT BLANC BABY,HRUDNÍ/BEDERNÍ ZADNÍ PŘÍSTUP | TYČ, PR.4MM, DÉLKA 150-400MM, TIT.SL, BB1R4150-BB1R4400
0114631 | IMPLANTÁT SPINÁLNÍ SYSTÉM MONT BLANC BABY,HRUDNÍ/BEDERNÍ ZADNÍ PŘÍSTUP | HÁK LAMINÁRNÍ/PEDIKULÁRNÍ, TIT.SL., BB1LLH, BB1PHO
0114632 | IMPLANTÁT SPINÁLNÍ SYSTÉM MONT BLANC BABY,HRUDNÍ/BEDERNÍ ZADNÍ PŘÍSTUP | HÁK ŽEBERNÍ, DÉLKA 10-23MM, TIT.SL, BB1RHO10-BB1RHO23
0114634 | IMPLANTÁT SPINÁLNÍ SYSTÉM MONT BLANC BABY,HRUDNÍ/BEDERNÍ ZADNÍ PŘÍSTUP | KONEKTOR PŘÍČNÝ, VEL.XS-XL, TIT.SL., BB1DTTXS-BB1DTTXL
0114636 | IMPLANTÁT SPINÁLNÍ SYSTÉM BLUE MOUNTAIN, KRČNÍ PŘEDNÍ PŘÍSTUP | DLAHA KRČNÍ, ACIF, VEL.24x1.8x12.5 - 93x1.8x10.8MM,TIT.SL., BM2P24-BM2P93
0114637 | IMPLANTÁT SPINÁLNÍ SYSTÉM BLUE MOUNTAIN, KRČNÍ PŘEDNÍ PŘÍSTUP | ŠROUB DIST./CENTR.,ACIF,PR.4,4.5x12-20MM,TIT.SL.,BM1S4012-4520,BM1SC4012-4518
0114638 | IMPLANTÁT SPINÁLNÍ SYSTÉM BLUE MOUNTAIN, KRČNÍ PŘEDNÍ PŘÍSTUP | ŠROUB FIXAČNÍ PRO KLEC FÚZNÍ ACIF, PR.3MM, DÉLKA 4MM, TIT.SL, BM1CPS
0114639 | IMPLANTÁT SPINÁLNÍ SYSTÉM MONT BLANC, HRUDNÍ/BEDERNÍ ZADNÍ PŘÍSTUP | ŠROUB RIGIDNÍ, PR.4-7MM, D. 25-55MM, TIT.SL, MB1MS425-MB1MS750
0114640 | IMPLANTÁT SPINÁLNÍ SYSTÉM MONT BLANC, HRUDNÍ/BEDERNÍ ZADNÍ PŘÍSTUP | ŠROUB RIGID. REDUKČNÍ, PR.4-7MM, D. 25-55MM, TIT.SL, MB1MSS425-MB1MSS750
0114641 | IMPLANTÁT SPINÁLNÍ SYSTÉM MONT BLANC, HRUDNÍ/BEDERNÍ ZADNÍ PŘÍSTUP | ŠROUB POLYAX., PR.4-7MM, D. 25-55MM, TIT.SL, MB1PS425-MB1PS750
0114644 | IMPLANTÁT SPINÁLNÍ SYSTÉM MONT BLANC, HRUDNÍ/BEDERNÍ ZADNÍ PŘÍSTUP | TYČ, PR.5,5MM, DÉLKA 40-500MM, TIT.SL, MB1R5540-MB1R55500
0114645 | IMPLANTÁT SPINÁLNÍ SYSTÉM MONT BLANC, HRUDNÍ/BEDERNÍ ZADNÍ PŘÍSTUP | TYČ, PR.5,5MM TVAROVANÁ, DÉLKA 40-140MM, TIT.SL, MB1RL5540-MB1RL55140
0114646 | IMPLANTÁT SPINÁLNÍ SYSTÉM MONT BLANC, HRUDNÍ/BEDERNÍ ZADNÍ PŘÍSTUP | TYČ BULLET SHAPED, PR.5,5MM, DÉLKA 250-550MM, TIT.SL, MB1RB55250-MB1RB55550
0114647 | IMPLANTÁT SPINÁLNÍ SYSTÉM MONT BLANC, HRUDNÍ/BEDERNÍ ZADNÍ PŘÍSTUP | KONEKTOR PŘÍČNÝ, VEL.XS-XL, TIT.SL., MB1TCP20-MB1TCP55,MB2DTTS-MB2DTTXL
0114648 | IMPLANTÁT SPINÁLNÍ SYSTÉM MONT BLANC, HRUDNÍ/BEDERNÍ ZADNÍ PŘÍSTUP | HÁK LAMINÁRNÍ/PEDIKULÁRNÍ, TIT.SL., MB1LLH-MB1SLH
0114649 | IMPLANTÁT SPINÁLNÍ SYSTÉM MONT BLANC, HRUDNÍ/BEDERNÍ ZADNÍ PŘÍSTUP | KONEKTOR DOMINO/AXIÁLNÍ, TIT.SL., MB1AC,MB1DC
0114650 | IMPLANTÁT SPINÁLNÍ SYSTÉM MONT BLANC, HRUDNÍ/BEDERNÍ ZADNÍ PŘÍSTUP | KONEKTOR LATERÁLNÍ ILIAKÁLNÍ,DÉLKA 30-80MM,TIT. SL., MB1LC30-MB1LC80
0114651 | IMPLANTÁT SPINÁLNÍ SYSTÉM MONT BLANC, HRUDNÍ/BEDERNÍ ZADNÍ PŘÍSTUP | ZÁTKA ZAMYKACÍ PRO PEDIKUL. ŠROUB, TIT.SL., MB1LS, MB2LS
0114652 | IMPLANTÁT SPINÁLNÍ SANTORINI, KRČNÍ, PŘEDNÍ PŘÍSTUP | NÁHRADA OBRATLOVÉHO TĚLA, PEVNÁ, PEEK, 7°, 1703-21814L AŽ 26214L
0114653 | IMPLANTÁT SPINÁLNÍ SANTORINI, KRČNÍ, PŘEDNÍ PŘÍSTUP | NÁHRADA OBRATLOVÉHO TĚLA EXPANDIBILNÍ, TĚLO, PEEK, 7°, 1713-22024L AŽ 25062L
0114654 | IMPLANTÁT SPINÁLNÍ SANTORINI, KRČNÍ, PŘEDNÍ PŘÍSTUP | NÁHRADA OBRATLOVÉHO TĚLA, VLOŽKA, PEEK, 7°, 1703-C0002 AŽ 1703-C0014
0114655 | IMPLANTÁT SPINÁLNÍ SYSTÉM CAMBRIA KRČNÍ PŘEDNÍ PŘÍSTUP | KLEC PEEK,VEL.13AŽ17X12,13X5AŽ12MM;39-1305-12;1505-12;1705-12;2305-10,2506-12
0114656 | IMPLANTÁT SPINÁLNÍ SYSTÉM HOLLYWOOD BEDERNÍ ZADNÍ PŘÍSTUP | KLEC PEEK TLIF,ZAHN.VEL. 11X27,30X7AŽ18 MM;34-5007 AŽ 34-9018,LORDOT.
0114657 | IMPLANTÁT SPINÁLNÍ SYSTÉM PACIFICA/PACIFICA-S BEDERNÍ ZADNÍ PŘÍSTUP | KLEC PEEK PLIF,ROVNÁ/LORD.,VEL.9,11X20,24X7AŽ18 MM;33-2007 AŽ 33-5718
0114658 | IMPLANTÁT SPINÁLNÍ SYSTÉM VENTURA BEDERNÍ ZADNÍ PŘÍSTUP | KLEC PEEK TLIF, ROVNÁ, VEL.9 AŽ 11X28X7AŽ18 MM; 33-2807 AŽ 33-2918
0114659 | IMPLANTÁT SPINÁLNÍ SYSTÉM REDONDO/REDONDO-L,HRUDNÍ/BEDERNÍ PŘEDNÍ PŘ. | KLEC PEEK ALIF,LORDO/ROVNÁ,VEL.26-55X18-24X8-22 MM,36-1012 AŽ 36-5618
0114665 | IMPLANTÁT SPINÁLNÍ IMPIX-C, KRČNÍ PŘEDNÍ PŘÍSTUP | KLEC PEEK, ROZMĚRY 12,5-14,5X14-16X4-10MM,MS111X120 (X=4-9),MS111X140(X=4-9,0)
0114666 | IMPLANTÁT SPINÁLNÍ IMPIX-C+, KRČNÍ PŘEDNÍ PŘÍSTUP | KLEC PEEK PŘEDPLNĚNÁ,12,5-14,5X14-16X4-10MM,B2014010X(X=4-9),B201402XX(XX=04-10)
0114667 | IMPLANTÁT SPINÁLNÍ IMPIX-C+ NA ZAVADĚČI, KRČNÍ PŘEDNÍ PŘÍSTUP | KLEC PEEK PŘEDPL.NA ZAVADĚČI,12,5X14X4-12MM,B2024010X(X=4-9),B202402XX(XX=04-12)
0114668 | IMPLANTÁT SPINÁLNÍ IMPIX MANTA+ NA ZAVADĚČI, KRČNÍ PŘEDNÍ PŘÍSTUP | KLEC PEEK PŘEDPL.NA ZAVADĚČI,17-22X14X5-7MM,B2017XXY3(XX=17,19,22,Y=5,6,7)
0114670 | IMPLANTÁT SPINÁLNÍ IMPIX-S, BEDERNÍ ZADNÍ PŘÍSTUP, KLEC TI ŠIKMÁ TLIF | KLEC,8-15X28-34MMX7-12°,B1532807XS(X=0-5,8-9)B1533407XS(X=0-5,9)B1532812XS(X=0-5
0114671 | IMPLANTÁT SPINÁLNÍ IMPIX-S, BEDERNÍ ZADNÍ PŘÍSTUP | KLEC TI ŠIKMÁ TLIF B1533412XS (X=0,1,2,3,4,5) ROZMĚR 10-15X34MMX12°
0114672 | IMPLANTÁT SPINÁL.NÁHRADA KRČNÍ PLOTÉNKY GRANVIA-C, PŘEDNÍ PŘÍSTUP (MRI | IMPL.KERAMICKÝ NA ZAVADĚČI,15-20X13-15X4,3-7MM,B131110XX(XX=14-17,25-27,34-36)
0114673 | IMPLANTÁT SPINÁLNÍ IMPIX ALIF, BEDERNÍ PŘEDNÍ, PŘEDOBOČNÍ PŘÍSTUP | KLEC PEEK UZAVŘENÁ 10-16MM A 6°-12° B15111XZZ (X=0,2,4,6 A ZZ=06,09,12)
0114674 | IMPLANTÁT SPINÁLNÍ IMPIX ALIF D, BEDERNÍ PŘEDNÍ, PŘEDOBOČNÍ PŘÍSTUP | KLEC PEEK OTEVŘENÁ 10-16MM A 6°-12° B15121XZZ (X=0,2,4,6 A ZZ=06,09,12)
0114676 | IMPLANTÁT SPINÁLNÍ SVORKA C-JAWS,KRČNÍ PŘEDNÍ PŘÍSTUP | SVORKA TI KRČNÍ KOMPRESIVNÍ B1011ZZXX (ZZ=15,20 XX=12,14,17) ROZMĚR 15A20X12-17M
0114684 | SET PRO TRANSAPIK.IMPLANTACI BIO.AORT.CHLOPNĚ PRASEČÍ ACURATE TA | CHLOPEŇ VEL.S-L,SYM-SV2X -001 (X=3,5,7)ZAVADĚČ SYM-DS-001
0114687 | SET A SÍŤKA NA LÉČBU PÁNEV.DNA-ENDOFAST RELIANT SYSTEM | 103-041-01,103-042-01 - ANTERIOR,103-042-01 - POSTERIOR; 300-001-00 - SCP
0114705 | DLAHA METAKARPÁLNÍ A FALANGEÁLNÍ LINOS TI, ANATOMICKÁ,VARIABILNÍ ÚHEL | PODLOŽKA; TLOUŠŤKA 0.8/1.2MM; PRŮMĚR 4.5/5.0MM; 26-108/112-23-09
0114719 | NÁHRADA KOLENNÍHO KLOUBU QUADROFIT NECEMENT. | KOMPONENTA TIBIÁLNÍ NECEMENTOVANÁ COCRMO POTAH TI,EB5362T000S-5362T018S
0114720 | NÁHRADA KYČELNÍHO KLOUBU OPTIFIT NECEMENT PRIM/REV INDIKACE | JAMKA TI+HA; VEL.42-72MM; EB3201N042S AŽ EB3201N072S
0114721 | NÁHRADA KYČELNÍHO KLOUBU OPTIFIT NECEMENT PRIM/REV INDIKACE | VLOŽKA HXLPE; 0°; PR.28; VEL.42-72MM; EB3211U048S AŽ 3217U072S
0114722 | NÁHRADA KYČELNÍHO KLOUBU OPTIFIT NECEMENT PRIM/REV INDIKACE | VLOŽKA KERAMICKÁ; 0°; PR.28MM; VEL.42-72MM; EB3211F048S AŽ EB3211F072S
0114723 | NÁHRADA KYČELNÍHO KLOUBU OPTIFIT NECEMENT PRIM/REV INDIKACE | HLAVICE COCR; EB2303S001S-005S/C001S-C003S/3601S001S-3601F005S/3S0001S-0005S
0114751 | IMPLANTÁT SPINÁLNÍ PASS LP, TI, DEGENER. A DEFORMITY, HRUD./BED, ZADNÍ | ŠROUB OFFSET POLYAXIÁLNÍ PR.5,5A6,5 A 25-60MM B0218ZZXX (ZZ=55,65 XX=25-60)
0114754 | IMPLANTÁT SPINÁLNÍ PASS LP, TI, DEGENER. A DEFORMITY, HRUD./BED, ZADNÍ | TYČ TI PR.5,5A6,0 A 280-400MM B0212ZZXX (ZZ=55,60 XX=28,30,32,34,36,38,40)
0114756 | IMPLANTÁT SPINÁLNÍ PASS LP, COCR, HRUD./BEDER., ZADNÍ | TYČ COCR PR.5,5A6,0 X 260MM B0222XX26 (XX=55,60)
0114757 | IMPLANTÁT SPINÁLNÍ PASS LP, COCR, HRUD./BEDER., ZADNÍ | TYČ COCR PR.5,5A6,0 X 500MM B0222XX50 (XX=55,60)
0114767 | IMPLANTÁT SPINÁLNÍ PASS LP, TI, DEGENER. A DEFORMITY, BEDERNÍ, ZADNÍ | ŠROUB ILIO-SAKRÁLNÍ PR.8,0MM X 65-95MM B021580XX (XX=65,75,85,95)
0114768 | IMPLANTÁT SPINÁLNÍ PASS LP, TI, DEGENER. A DEFORMITY, BEDERNÍ, ZADNÍ | KONEKTORY ILIO SAKRÁLNÍ PR.5,5A6,0MM, B0223ZZXX (ZZ=55,60 A XX=60,65)
0114769 | IMPLANTÁT SPINÁLNÍ PASS LP, TI, DEGENER. A DEFORMITY, HRUD./BED, ZADNÍ | HÁKY POLYAXIÁLNÍ PEDIKULÁRNÍ B0224110X (X=4,6)
0114770 | IMPLANTÁT SPINÁLNÍ PASS LP, TI, DEGENER. A DEFORMITY, HRUD./BED, ZADNÍ | PROTIHÁKY TRANSVERSÁLNÍ PROTIHÁKY B0224X308 (X=2,5)
0114771 | IMPLANTÁT SPINÁLNÍ PASS LP, TI, DEGENER. A DEFORMITY, HRUD./BED, ZADNÍ | PROTIHÁKY LAMINO THORAKÁLNÍ B0224X407 (X=2,5)
0114774 | IMPLANTÁT SPINÁLNÍ PASS LP, TI, DEGENER. A DEFORMITY, HRUD./BED, ZADNÍ | SVORKA MALÁ A VELKÁ, 2OTVORY A 3OTVORY B02270XX (XX=10,15,20,25)
0114786 | ČEPEL ŠIKMÁ S DORAZEM PRO GN HŘEB FEMORAL | OCEL, L 75 -125 MM, 0132160-0132170
0114788 | ŠROUB GN FEMORÁLNÍHO HŘEBU, HORNÍ FIXAČNÍ | ŠROUB FIXAČNÍ, OCEL,0132242
0114790 | HŘEB HGN HUMERÁLNÍ | TITAN,10/8, L 120-280, 0132805,0132906-09
0114791 | ČEPEL ŠIKMÁ PRO HGN HŘEB HUMERÁLNÍ | TITAN,D 12MM, L 40-55 MM, 0132870-76
0114792 | ŠROUB PROXIMÁLNÍ PRO HGN HUMERÁLNÍ HŘEB | TITAN,M5, D 4 MM, L 35-55 MM, 0132848-56
0114794 | ZÁTKA HORNÍ HGN HUMERÁLNÍHO HŘEBU | TITAN, 3-9 MM, 0132806-0132808
0114795 | HŘEB RGN RETROGRÁDNÍ ARTRODÉZY | DISTAL.,TITAN, 13MM / PROX. 10 MM, 220 MM, 0132780
0114796 | HŘEB RGN RETROGRÁDNÍ FEMORÁLNÍ, TITAN | DISTAL. 13MM /PROX. 11 MM, 220-340 MM, 0132XXX (XXX-781, P 782,L 783)
0114798 | ŠROUB ZAJIŠŤOVACÍ RGN RETROGRÁDNÍHO HŘEBU | TITAN,L 24-44 MM, 0132702-12
0114799 | ŠROUB RGN RETROGRÁDNÍHO HŘEBU | TITAN,L 40-90 MM, 0132723-33
0114801 | ZÁTKA KRYCÍ RGN RETROGRÁDNÍHO HŘEBU | TITAN,132790
0114806 | ŠROUB INCUS I,II,III, TITAN,SAMOVRTNÝ,SAMOŘEZNÝ | D 2,3 MM, L 10-30MM, 1/3,2/3,1/2 ZÁVIT 750.323XXX (010-030,110-130,210-230)
0114807 | ŠROUB CIRRUS MINI D2,3/3,0 MM, KANYLOVANÝ | SAMOVRTNÝ, SAMOŘEZNÝ, TITAN, L12-30MM, 750.323312-330
0114808 | UZÁVĚR ŠROUBU TITAN, T8, KON.Z.HL. | 750.325200
0114809 | ŠROUB INTERCUS KORTIKÁLNÍ, TITAN, KON.Z.HL. | D 2,5 MM A 3,0 MM, T8, SAMOŘEZNÝ, L 10-28 MM, 750.325210-228, 750.326110-128
0114810 | ŠROUB INTERCUS KORTIKÁLNÍ, TITAN | SAMOŘEZNÝ, D 2,5 MM, T8, L 10; 24 MM, 750.325310-324
0114811 | ŠROUB INTERCUS SPONGIÓZNÍ, TITAN | SAMOŘEZNÝ, D 4,5 MM, L 16-32 MM, 750.345216-232
0114812 | DLAHA EPIBLOCK PRO EPIFYZEODÉZU | 2 OTV., TITAN,DÉLKA ROZPĚTÍ 12-16 MM, 750.530612 ,750.530616
0114813 | DLAHA LISFRANC TARSOMETATARSÁLNÍ SOLID,SMALL, ÚHL.STABILNÍ | TITAN,750.516X07 (X=0-3) PRAVÁ, LEVÁ,750.516X08 (X=4-9), PRAVÁ, LEVÁ
0114814 | IMPLANTÁT SPIN.NÁHRADA OBRATLOVÉHO TĚLA POSEIDON HRUD/BED BOČNÍ/PŘEDNÍ | TĚLO+UZAM.ŠROUB TI; PR.16MM; 18-31X23-49MM; PSM161823/SX AŽ PSM163149/SX
0114815 | IMPLANTÁT SPIN.NÁHRADA OBRATLOVÉHO TĚLA POSEIDON HRUD/BED BOČNÍ/PŘEDNÍ | DESKA KONCOVÁ TI; 0-15°; 18-20X22-51MM; PSL001822 AŽ PSL152051
0114819 | IMPLANTÁT SPINÁLNÍ LIGAPASS 2.0, TI, HRUD./BED., ZADNÍ, OSTEOPOR. KOST | KONEKTOR PÁSKOVÝ/PÁSKOVÝ NÍZKÝ B081060X5S (X=0,3)
0114820 | IMPLANTÁT SPINÁLNÍ LIGAPASS 2.0, TI, HRUD./BED., ZADNÍ, OSTEOPOR. KOST | KONEKTOR PÁSKOVÝ OTEVŘENÝ B08106040S
0114821 | IMPLANTÁT SPINÁLNÍ LIGAPASS 2.0, POLYESTEROVÁ PÁSKA, HRUD./BED., ZADNÍ | PÁSKA SPOJOVACÍ JEDNODUCHÁ B08100005
0114822 | IMPLANTÁT SPINÁLNÍ LIGAPASS 2.0, POLYESTEROVÁ PÁSKA, HRUD./BED., ZADNÍ | PÁSKA SPOJOVACÍ DVOJITÁ B08100010
0114824 | IMPLANTÁT SPINÁLNÍ MESA DEFORMITY, HRUD/BEDERNÍ, ZADNÍ PŘÍSTUP | ŠROUB SE STAV.ŠROUBEM,FOUNDATION,TI,ILIAK PR6.5AŽ9.5,D70AŽ110,801-06570DAŽ09590D
0114826 | IMPLANTÁT SPINÁLNÍ MESA DEFORMITY, HRUD/BEDERNÍ, ZADNÍ PŘÍSTUP | KONEKTOR LATERÁL.,AXIÁL.,PARALE,OFFSET,I ILIAK. TYČ-TYČ,TI,101-75525AŽ101-85555F
0114830 | IMPLANTÁT SPINÁLNÍ MESA RAIL, HRUD/BEDERNÍ, ZADNÍ PŘÍSTUP | KONEKTOR AXIÁLNÍ, PARALELNÍ, POLO/OTEVŘENÝ, TI, 801-85555HD AŽ 85555HF
0114839 | IMPLANTÁT SPINÁLNÍ MESA SMALL STATURE, KRČNĚ/HRUDNÍ, ZADNÍ PŘÍSTUP | ŠROUB SE STAV.ŠROUBEM, PEDIKULÁRNÍ, PR4.0AŽ7.5,D20AŽ85,3001-04020AŽ07585
0114840 | IMPLANTÁT SPINÁLNÍ MESA SMALL STATURE, KRČNĚ/HRUDNÍ, ZADNÍ PŘÍSTUP | ŠROUB SE STAV.ŠROUBEM, UNIPLANÁRNÍ, PR4.0AŽ7.5,D20AŽ85,3001-34020AŽ37585
0114841 | IMPLANTÁT SPINÁLNÍ MESA SMALL STATURE, KRČNĚ/HRUDNÍ, ZADNÍ PŘÍSTUP | TYČ PŘECHODOVÁ,TI,COCR,PR. 3.5/4.5/5.5,D 300 A 500MM,3001-535300-45AŽ545500-55
0114842 | IMPLANTÁT SPINÁLNÍ MESA SMALL STATURE, KRČNĚ/HRUDNÍ, ZADNÍ PŘÍSTUP | TYČ, PR.4.5, D 150,300,500MM, TI A COCR, 3001-B45150 AŽ B45500
0114843 | IMPLANTÁT SPINÁLNÍ MESA SMALL STATURE, KRČNĚ/HRUDNÍ, ZADNÍ PŘÍSTUP | KONEKTOR PŘÍČNÝ, PEVNÝ, NASTAVITELNÝ, 3001-70020A AŽ 3001-74960
0114846 | IMPLANTÁT SPINÁLNÍ MESA SMALL STATURE, KRČNĚ/HRUDNÍ, ZADNÍ PŘÍSTUP | KONEKTOR AXIÁLNÍ, PARALELNÍ, POLO/OTEVŘENÝ, 3001-83545 AŽ 84580G
0114847 | IMPLANTÁT SPINÁLNÍ MESA SMALL STATURE, KRČNĚ/HRUDNÍ, ZADNÍ PŘÍSTUP | ŠROUB STAVĚCÍ KE KONEKTORU, 3001-10001
0114848 | IMPLANTÁT SPINÁLNÍ MESA HOOKS, HRUD/BEDERNÍ, ZADNÍ PŘÍSTUP | HÁK, TP, LAMINÁRNÍ, PEDIKULÁRNÍ, 8AŽ10MM, 801-80601H AŽ 801-81003H
0114852 | IMPLANTÁT SPINÁLNÍ FIXAČNÍ SYSTÉM VENUS HRUD/BED.ZADNÍ PŘÍSTUP | ŠROUB 2T PEDIKULÁR.POLY.REDUK.,PR. 4.8-7.2MM,D:25-100MM, 4000034825-40000372100
0114862 | IMPLANTÁT SPINÁLNÍ FIXAČNÍ SYSTÉM VENUS HRUD/BED.ZADNÍ PŘÍSTUP | TYČ PR.5.5 DRÁŽKOVANÁ, DÉLKA 200-450MM, 1001080120-1001080145
0114865 | IMPLANTÁT SPINÁLNÍ FIXAČNÍ SYSTÉM VENUS HRUD/BED.ZADNÍ PŘÍSTUP | TYČ PRO KONEKTOR PŘÍČNÝ, DÉLKA 50-100MM, VL-TR-50 AŽ VL-TR-100
0114867 | IMPLANTÁT SPINÁL.NÁHRADA MEZIOBRATLOVÁ TRISTAN KRČNÍ PŘEDNÍ PŘÍSTUP | KLEC TITAN, 12X14X4-14X16X8MM, 1501040304-308, 1501050304-308
0114868 | IMPLANTÁT SPINÁL.NÁHRADA MEZIOBRATLOVÁ TRISTAN KRČNÍ PŘEDNÍ PŘÍSTUP | KLEC PEEK, 12X14X4-14X16X8MM 1501040404-408,1501050404-408,1502091204-1502101408
0114869 | IMPLANTÁT SPINÁL.NÁHRADA MEZIOBRATLOVÁ TRISTAN KRČNÍ PŘEDNÍ PŘÍSTUP | KLEC PEEK POTAH TI, 12X14X4-14X16X8MM, 1502131204-1502151408
0114870 | IMPLANTÁT SPINÁL.NÁHRADA MEZIOBRATLOVÁ ADONIS BEDERNÍ PŘEDNÍ PŘÍSTUP | KLEC TITAN ALIF, VELIKOST 32X22X9-17MM, 1901122209-1901162217
0114871 | IMPLANTÁT SPINÁL.NÁHRADA MEZIOBRATLOVÁ ADONIS BEDERNÍ PŘEDNÍ PŘÍSTUP | KLEC PEEK ALIF, VELIKOST 32X22X9-17MM, 1902112209-1902152217
0114873 | IMPLANTÁT SPINÁL.NÁHRADA MEZIOBRATLOVÁ ADONIS BEDERNÍ ZADNÍ PŘÍSTUP | KLEC TITAN PLIF,TLIF, VÝŠKA 7-15MM, 1701050307-1701050515, 1801051009-1801051215
0114874 | IMPLANTÁT SPINÁL.NÁHRADA MEZIOBRATLOVÁ ADONIS BEDERNÍ ZADNÍ PŘÍSTUP | KLEC PEEK PLIF,TLIF, VÝŠKA 7-15MM, 1701040307-1701040515, 1801041009-1801041215
0114875 | IMPLANTÁT SPINÁL.NÁHRADA MEZIOBRATLOVÁ ADONIS BEDERNÍ ZADNÍ PŘÍSTUP | KLEC PEEK POTAH TI PLIF,TLIF, VÝŠKA 7-15MM, 1701060307-515, 1801061009-215
0114876 | IMPLANTÁT SPINÁL.NÁHRADA MEZIOBRATLOVÁ ADONIS BEDERNÍ ZADNÍ PŘÍSTUP | KLEC PEEK UNILIF, VÝŠKA 7-15MM, 2001043007-2001043015
0114881 | IMPLANTÁT SPINÁLNÍ STABILIZAČNÍ SYSTÉM ROMEO 2 HRUD/BED.ZADNÍ | ŠROUB PEDIK.POLYAX.TI.PÁTEŘ.RED.ELL-SS0XXX-Y (X = 530-750; Y = S,N),L=30-50MM
0114887 | IMPLANTÁT SPINÁLNÍ STABILIZAČNÍ SYSTÉM ROMEO 2 HRUD/BED.ZADNÍ | TYČ COCRM,DLOUHÁ ROVNÁ,ELL-RD11XX-Y (X = 00-80; Y = S,N),L=100-180MM
0114889 | IMPLANTÁT SPINÁLNÍ STABILIZAČNÍ SYSTÉM ROMEO 2 HRUD/BED.ZADNÍ | KONEKTOR PŘÍČNÝ KŘÍŽOVÝ TI,FIX.ROVNÝ,ELL-CCSTXX-Y (X=18-30; Y=S,N)
0114891 | IMPLANTÁT SPINÁLNÍ STABILIZAČNÍ SYSTÉM ROMEO 2 HRUD/BED.ZADNÍ | KONEKTOR PŘÍČNÝ KŘÍŽ.TI.POLYAX.STAVITELNÝ OHNUTÝ,ELL-CCMPXX-Y(X=33-55; Y=S,N)
0114892 | IMPLANTÁT SPINÁLNÍ STABILIZAČNÍ SYSTÉM ROMEO 2 HRUD/BED.ZADNÍ | TYČ TRANSVERS.TITAN. STERIL. A NESTERIL. ELL-TR00XX-Y (X = 20-80; Y = S,N)
0114896 | IMPLANTÁT SPINÁLNÍ STABILIZAČNÍ SYSTÉM ROMEO 2 HRUD/BED.ZADNÍ | KONEKTOR ILIAKÁLNÍ TITAN. STERIL. A NESTERIL. ELL-IC00XX-Y (X = 15-60; Y = S,N)
0114898 | IMPLANTÁT SPINÁLNÍ STABILIZAČNÍ SYSTÉM ROMEO 2 HRUD/BED.ZADNÍ | HÁKY TITAN.STERIL. ELL-HO LT IN,SU-S; NESTERIL. ELL-HO LT IN,SU-N
0114899 | IMPLANTÁT SPINÁLNÍ STABILIZAČNÍ SYSTÉM ROMEO 2 HRUD/BED.ZADNÍ | HÁKY TITAN.STERIL. ELL-HO AN 0L,0R-S; NESTERIL. ELL-HO AN 0L,0R-N
0114900 | IMPLANTÁT SPINÁLNÍ STABILIZAČNÍ SYSTÉM ROMEO 2 HRUD/BED.ZADNÍ | HÁKY TITAN.STERIL. ELL-HO P000-S; NESTERIL. ELL-HO P000-N
0114901 | IMPLANTÁT SPINÁLNÍ STABILIZAČNÍ SYSTÉM ROMEO 2 HRUD/BED.ZADNÍ | HÁKY TITAN.STERIL. ELL-HO OF 0L,0R; NESTERIL ELL-HO OF 0L,0R-N
0114902 | IMPLANTÁT SPINÁLNÍ STABILIZAČNÍ SYSTÉM MIS ROMEO 2 MIS HRUD/BED ZADNÍ | ŠROUB PEDIKULÁRNÍ POLYAX. A 25S TITAN,MIS-YYXXXX-S (Y=PS, TS; X=0530-0760)
0114903 | IMPLANTÁT SPINÁLNÍ STABILIZAČNÍ SYSTÉM MIS ROMEO 2 MIS HRUD/BED ZADNÍ | TYČ TITAN.ROVNÁ A OHNUTÁ STERIL. MIS-RTXXXX-S (X=0100-0190 A 1030-1090)
0114904 | IMPLANTÁT SPINÁLNÍ STABILIZAČNÍ SYSTÉM MIS ROMEO 2 MIS HRUD/BED ZADNÍ | TYČ TITAN.ROVNÁ STERIL. MIS-RT0XXX-S (X=200-250), L=200-250MM
0114905 | IMPLANTÁT SPIN. ROMEO 2 PAD MIS INTERSPINOZNÍ FÚZNÍ BED. ZADNÍ | IMPLANTÁT AXIÁLNÍ FÚZNÍ PAD-IMWTXX-S(X=08-18)
0114906 | IMPLANTÁT SPINÁL.NÁHRADA MEZIOBRATLOVÁ BAGUERA-C KRČNÍ PŘEDNÍ PŘÍSTUP | DISK,NÁHRADA KRČNÍHO DISKU TITAN.STERIL. CDP-TI1XXX-S(X = 305-607)
0114908 | IMPLANTÁT SPINÁLNÍ NÁHR.MEZIOBR. JULIET-PO BEDERNÍ ZADNÍ PŘÍSTUP | KLEC PEEK PLIF ROVNÁ,LORD,EXTRALORD.STERIL.DYN-PYYYYY-S(Y=02208-X2214)
0114909 | IMPLANTÁT SPINÁLNÍ NÁHR.MEZIOBR.JULIET-OL BEDERNÍ ZADNÍ PŘÍSTUP | KLEC PEEK,PLIF ROVNÁ,LORDOT.STERIL.JUL-OYYYYY-S(Y =L2807-X3214)
0114910 | IMPLANTÁT SPINÁLNÍ NÁHR.MEZIOBR.JULIET-AN BEDERNÍ PŘEDNÍ PŘÍSTUP | KLEC PEEK ALIF ANATOM.DYA-XXXXXX-S (X=052610-102616)
0114911 | IMPLANTÁT SPIN. NÁHR.MEZIOBR. TITAN. SCARLET AC-T KRČNÍ PŘEDNÍ PŘÍSTUP | KLEC ACIF STANDALONE TITAN,SCA-ACTXXX-S(X = S05-L10)
0114912 | IMPLANTÁT SPIN. NÁHR.MEZIOBR. TITAN. SCARLET AC-T KRČNÍ PŘEDNÍ PŘÍSTUP | ŠROUB UPEVŇOVACÍ TITAN.SCA-CS3XXX-S (X = 012-518)
0114913 | IMPLANTÁT SPIN.NÁHR.MEZIOBR. TRYPTIK-MC KRČNÍ PŘEDNÍ PŘÍSTUP | DLAHA STABILIZAČNÍ TITAN,MOS-MP0000-S
0114915 | IMPLANTÁT SPIN.NÁHR.MEZIOBR. TRYPTIK-CS KRČNÍ PŘEDNÍ PŘÍSTUP | ŠROUB UPEVŇOVACÍ TITAN.K TRYPTIK MC,PL MOS-CS4XXX-S (X = 012-518)
0114916 | IMPLANTÁT SPIN.SYSTÉM TRYPTIK-PL PŘEDNÍ KRČNÍ PŘÍSTUP | DLAHA KRČNÍ TITAN,MOS-PL0XXX-S (X = 420-650)
0114917 | IMPLANTÁT SPIN.SYSTÉM TRYPTIK-PL PŘEDNÍ KRČNÍ PŘÍSTUP | DLAHA KRČNÍ TITAN,MOS-PLXXXX-S (X = 0655-1090)
0114926 | IMPLANTÁT SPINÁLNÍ NÁHRADA MEZIOBR. ZYSTON, BEDERNÍ BOČNÍ PŘÍSTUP | KLEC FÚZNÍ PEEK,TLIF, 0°, 6°, 7-16X27-32MM, 14-533107 AŽ 14-533176
0114927 | IMPL.SPINÁL.NÁHR. MEZIOBR. TIMBERLINE, BEDERNÍ BOČNÍ LATERÁLNÍ PŘÍSTUP | KLEC XLIF LATERÁLNÍ STAND, 0°, 8°, 18-22X45-60X8-14MM, 8601-4508 AŽ 8604-6014
0114928 | IMPLANTÁT SPINÁL.NÁHRADA MEZIOBR. TIMBERLINE, BEDERNÍ BOČNÍ PŘÍSTUP | DLAHA 2 OTVORY,XLIF,8-14MM,8605-0208 AŽ 8605-0214
0114929 | IMPL.SPINÁL.NÁHR. MEZIOBR. TIMBERLINE, BEDERNÍ BOČNÍ LATERÁLNÍ PŘÍSTUP | DLAHA 4 OTVORY,XLIF,8-14MM, 8605-0408 AŽ 8605-0414
0114930 | IMPL.SPINÁL.NÁHR. MEZIOBR. TIMBERLINE, BEDERNÍ BOČNÍ LATERÁLNÍ PŘÍSTUP | KRYT NA DLAHU 2 OTVORY,XLIF,8606-0200
0114931 | IMPL.SPINÁL.NÁHR. MEZIOBR. TIMBERLINE, BEDERNÍ BOČNÍ LATERÁLNÍ PŘÍSTUP | KRYT NA DLAHU 4 OTVORY,XLIF,8606-0400 A 8606-0406
0114933 | IMPLANTÁT SPINÁLNÍ NÁHR.MEZIOBRATLOVÁ DURANGO BEDERNÍ PŘEDNÍ PŘÍSTUP | KLEC ALIF PEEK 32,36X12-18X7°,12°, 8511-0712 AŽ 8512-1218
0114934 | IMPLANTÁT SPINÁLNÍ NÁHR.MEZIOBRATLOVÁ DURANGO BEDERNÍ PŘEDNÍ PŘÍSTUP | PLNÁ DLAHA,ALIF,12-20MM, 8509-0212 AŽ 8509-0218
0114935 | IMPLANTÁT SPINÁLNÍ NÁHR.MEZIOBRATLOVÁ DURANGO BEDERNÍ PŘEDNÍ PŘÍSTUP | NULOVÁ A POLOVIČNÍ DLAHA,ALIF, 12-18MM, 8509-0012 AŽ 8509-0118
0114937 | IMPLANTÁT SPINÁLNÍ NÁHR.MEZIOBRATLOVÁ DURANGO BEDERNÍ PŘEDNÍ PŘÍSTUP | KRYT NA NULOVOU A POLOVIČNÍ DLAHU,ALIF,12-18MM, 8505-0012 AŽ 8505-0118
0114938 | IMPLANTÁT SPINÁLNÍ NÁHR.MEZIOBRATLOVÁ DURANGO BEDERNÍ PŘEDNÍ PŘÍSTUP | ŠROUB FIXNÍ,VARIABILNÍ,ALIF, 4.5 A 5.0X20-30MM, 8524-4520 AŽ 8526-5030
0114939 | IMPLANTÁT SPINÁLNÍ SYSTÉM ALPINE XC INTERSPINÓZNÍ BEDERNÍ ZADNÍ PŘÍST. | DLAHA DISTRAKČNÍ,STŘEDNÍ+ŠIROKÁ, 6-18MM, 630X-1Y03 (X=5,6,Y=0,1)
0114940 | IMPLANTÁT SPINÁLNÍ SYSTÉM ALPINE XC INTERSPINÓZNÍ BEDERNÍ ZADNÍ PŘÍST. | DLAHA ZAMYKACÍ, 6-18MM, 6310-1003
0114941 | IMPLANTÁT SPINÁLNÍ SYSTÉM ASPEN INTERSPINÓZNÍ BEDERNÍ ZADNÍ PŘÍST. | ŠROUB ZAMYKACÍ, 6201-0001-002
0114942 | IMPLANTÁT SPINÁLNÍ SYSTÉM ASPEN INTERSPINÓZNÍ BEDERNÍ ZADNÍ PŘÍST. | DLAHA DIS.,STŘEDNÍ+ŠIROKÁ,8-18MM,6211-00XX-003(XX=08-18),6251-00XX-003(XX=08-18)
0114943 | IMPLANTÁT SPINÁLNÍ SYSTÉM ASPEN INTERSPINÓZNÍ BEDERNÍ ZADNÍ PŘÍST. | DLAHA ZAMYKACÍ, 8-18MM, 6201-00XX-001(XX=08-18), 6251-00XX-001(XX=08-18)
0114944 | POUZDRO AFFIX PRO REKONSTRUKCI ZKŘÍŽ. VAZU, VSTŘEBATELNÉ | TIBIÁLNÍ ACL FIXACE KOMPOZITNÍ ,7-8MM 14CPCH0725, 9-10MM 14CPCH0925
0114945 | IMPLANTÁT SPINÁLNÍ FIXAČNÍ SYSTÉM TL HRUDNÍ/BEDERNÍ ZADNÍ PŘÍSTUP | ŠROUB PED.POLYAXIÁLNÍ TI, PR3,5-7,5MM/20-55MM PRO TYČ PR.5,5MM I0603520-I0607555
0114948 | IMPLANTÁT SPINÁLNÍ FIXAČNÍ SYSTÉM TL HRUDNÍ/BEDERNÍ ZADNÍ PŘÍSTUP | TYČ FIXAČNÍ SE ŠESTIHRANEM TI, PR.5,5 MM/40-400MM I0625004-I0625040
0114951 | IMPLANTÁT SPINÁLNÍ FIXAČNÍ SYSTÉM TL HRUDNÍ/BEDERNÍ ZADNÍ PŘÍST | ŠROUB UTAHOVACÍ TL, I0670001
0114952 | IMPLANTÁT SPINÁLNÍ FIXAČNÍ SYSTÉM TL HRUDNÍ/BEDERNÍ ZADNÍ PŘÍST | KLEC TI TLIF, VEL. 10X31X7-15MM, Z09231-0200-(07000-15013)
0114953 | IMPLANTÁT SPINÁLNÍ FIXAČNÍ SYSTÉM TL HRUDNÍ/BEDERNÍ ZADNÍ PŘÍST | KLEC PEEK TLIF, VEL. 10X31X7-15MM, Z09233-0200-(07000-15013)
0114962 | NÁHRADA KYČELNÍHO KLOUBU BEZNOSKA TRIO/HA NECEMENT PRIMÁRNÍ INDIKACE | DŘÍK TI; MODULÁRNÍ; VEL.01-8; 12/14; 115-150MM; 321933 AŽ 321942
0114963 | NÁHRADA KYČELNÍHO KLOUBU BEZNOSKA TRIO/HA NECEMENT PRIMÁRNÍ INDIKACE | KRČEK COCRMO; MODULÁR.; VEL.1-5; 321981 AŽ 321985
0114964 | NÁHRADA LOKETNÍHO KLOUBU DEPUY SYNTHES, PRIMÁRNÍ, REVIZNÍ | DŘÍK NECEMENT. TI (TAN),6-10MM,DÉL: 24-32MM,40-48MM, 04.402.0XXS(XX=06-10,26-30)
0114965 | NÁHRADA LOKETNÍHO KLOUBU DEPUY SYNTHES, PRIMÁRNÍ, REVIZNÍ | HLAVICE RADIA COCR,PR:18-28MM; 09.402.X18S-28S(X=0,2,4,6)
0114968 | CEMENT ORTOPEDICKÝ S ATB SYNICEM 1TP, 3TP | S TOBRAMYCINEM,880216 - 20g, 880226 - 40g, 880426 - 40g, 880436 - 60g
0114970 | IMPLANTÁT SPIN.PRO DEFORMITY HRUDNÍKU MID-C HRUD/BED. ZADNÍ PŘ.MIS | ŠROUB PEDIKULÁRNÍ PR. 4.5-6.5MM, DÉLKA 35-50MM, AF4535-6550
0114984 | HŘEB ARTRODÉZNÍ KOLENNÍ KAI | HŘEB AD FEMORÁLNÍ, CEMENTOVANÁ,COCRMO,REF:45500140-45500200
0114985 | HŘEB ARTRODÉZNÍ KOLENNÍ KAI | HŘEB AD KAI TIBIÁLNÍ,CEMENTOVANÁ,REF:45501140-45501200
0114986 | ŠROUB FIXAČNÍ K ARTRODÉZ. KOLENNÍMU HŘEBU KAI | ŠROUB FIXAČNÍ KAI,TIALV,REF:45501000
0114990 | IMPLANTÁT SPINÁLNÍ X-PRESS,HRUD.BEDER.ZADNÍ PŘÍS. | TYČ-ROVNÁ TITAN,VEL:5,5MM,DÉL:40-500MM, Č:X073-0040-S AŽ X073-0500-S
0114991 | IMPLANTÁT SPINÁLNÍ X-PRESS,HRUD.BEDER.ZADNÍ PŘÍS. | TYČ-PŘEDZAHNUT.TITAN,VEL:5,5MM,DÉL:40-160MM, Č:X073-0040-CR AŽ X073-0160-CR
0114992 | IMPLANTÁT SPINÁLNÍ X-PRESS,HRUD.BEDER.ZADNÍ PŘÍS. | MATKA TYČE Č:X073-0025
0114993 | IMPLANTÁT SPINÁLNÍ SYSTÉM IRIX-C,KRČNÍ PŘEDNÍ PŘÍSTUP STANDALONE | KLEC PEEK PARAL.;DÉL:5-12MM,X066-1Y1Z05P/P-PC AŽ X066-1Y1Z12P/P-PC (Y=6,8,Z=3,4)
0114994 | IMPLANTÁT SPINÁLNÍ SYSTÉM IRIX-C,KRČNÍ PŘEDNÍ PŘÍSTUP STANDALONE | KLEC TI PARAL.5-12MM,X066-1Y1Z05TP/TP-PC AŽ X066-1Y1Z12TP/TP-PC (Y=6,8,Z=3,4)
0114995 | IMPLANTÁT SPINÁLNÍ SYSTÉM IRIX-C,KRČNÍ PŘEDNÍ PŘÍSTUP, STANDALONE | KLEC PEEK LORD.DÉL:5-12MM,X066-1Y1Z05L/L-PC AŽ X066-1Y1Z12L/L-PC (Y=6,8,Z=3,4)
0114997 | IMPLANTÁT SPINÁLNÍ SYSTÉM IRIX-C,KRČNÍ PŘEDNÍ PŘÍSTUP | ŠROUB TI, SAMOŘEZ;ZÁVTOVÝ;3,5-x12-20; Č:X066-3512 AŽ X066-3520/SD/ST
0114998 | IMPLANTÁT SPINÁLNÍ SYSTÉM IRIX-C,KRČNÍ PŘEDNÍ PŘÍSTUP | ŠROUB TI, REVIZNÍ 3,7x13-21MM,Č:X066-3713 AŽ X066-3721
0115004 | NÁHRADA REVERZNÍHO RAMENNÍHO KLOUBU TITAN | DŘÍK CEMENTOVANÝ;VEL:6 AŽ 14 MM;Č:STEM-0950-025-06 AŽ STEM-0950-025-14
0115005 | NÁHRADA REVERZNÍHO RAMENNÍHO KLOUBU TITAN | ŠROUB. VEL:5,5MM,DÉL:20 AŽ 45MM;Č:SCW-0960-055-20 AŽ SCW-960-055-45
0115007 | NÁHRADA REVERZNÍHO RAMENNÍHO KLOUBU TITAN | ŠROUB. VEL:4,5MM,DÉL:15 AŽ 55MM;Č:SCW-0960-045-15 AŽ SCW-960-045-55
0115008 | NÁHRADA REVERZNÍHO RAMENNÍHO KLOUBU TITAN | KRYTKA ŠROUBU VEL:4,5MM;Č:SLC-0960-045-02
0115009 | NÁHRADA RAMENNÍHO KLOUBU TITAN | HLAVICE HUMERÁL.VEL:38X14 AŽ 52X20MM;Č:MHH-0920-010-3814X AŽ 5220X(X=C,E)
0115010 | NÁHRADA RAMENNÍHO KLOUBU TITAN | TĚLO PRIMARNÍ;VEL:08AŽ14;Č:BOD-920-020-08;010;012;014STD/LRG/SML
0115011 | NÁHRADA RAMENNÍHO KLOUBU TITAN | TĚLO FRAKTURA;VEL:08;Č:BOD-950-020-08LRG/SML/STD
0115012 | NÁHRADA RAMENNÍHO KLOUBU TITAN | DŘÍK NECEMENT.PRESS-FIT;VEL:6 AŽ 16 MM;Č:STEM-0920-025-06 AŽ STEM-0920-025-16
0115013 | NÁHRADA RAMENNÍHO KLOUBU TITAN | DŘÍK CEMENTOVANÝ;VEL:6 AŽ 14 MM;Č:STEM-0950-025-06 AŽ STEM-0950-025-14
0115014 | NÁHRADA RAMENNÍHO KLOUBU TITAN | ŠROUB HUMERÁLNÍ TĚLO Č: BSW-0920-021-01
0115015 | NÁHRADA RAMENNÍHO KLOUBU TITAN | GLENOID KÝL./ČEP.VEL:EX.S;S;M;L;Č:GLN-920-030-00X AŽ GLN-920-030-03X(X=K,P)
0115018 | DLAHA RADIÁLNÍ IXOS P2 TI, UHL.STABIL. | PALMÁRNÍ; DISTÁLNÍ; PRAVÁ/LEVÁ; DÉLKA 71MM; STER.; OBJ.Č.: 26-912-14/15-09
0115032 | FIXÁTOR ZEVNÍ HYBRIDNÍ JET X | HŘEB TRAKČNÍ VNITŘNÍ,5MMX50MM,7106-5503
0115036 | NÁHRADA KOLENNÍHO KLOUBU FREEDOM | PATELA PE,UPUUX825-K AŽ UPUUX840-K
0115037 | NÁHRADA KOLENNÍHO KLOUBU FREEDOM CEMENTOVANÁ | KOMPONENTA TIB.+VLOŽKA ALL POLY TIBIA PS ALPSXA120-K AŽ ALPSXH720-K
0115040 | CEMENT KOSTNÍ S ATB G1A/G3A 20 S GENTAMICINEM | BALENÍ 1X20G STANDARD./NÍZKÁ VISKOZITA, 800006/800008
0115042 | CEMENT KOSTNÍ S ATB G-MIX 1A40/G-MIX 3A40 S GENTAMICINEM | CEMENT SADA 1X40G +VAK. MÍCH. SYSTEM,800059, 800061
0115043 | CEMENT KOSTNÍ BEZ ATB G3 60 | BALENÍ 1X60G, NÍZKÁ VISKOZITA, 800005
0115044 | CEMENT KOSTNÍ S ATB G3A 60 S GENTAMICINEM | BALENÍ 1X60G, OBSAHUJE GENTAMICIN, NÍZKÁ VISKOZITA ,800010
0115048 | ŠROUB INTERCUS KORTIKÁLNÍ, S KON. ZÁVIT HLAVOU | SAMOŘEZNÝ,TITAN,D 5,5 MM, L 30-70 MM, 750.357030-070
0115073 | ELEKTRODA PERKUTÁNNÍ PRO MW ABLACE EVIDENT VČ. KABELŮ, CHLAZENÁ | DÉLKA 12,17,22CM; VT1237 (1737,2237)
0115075 | IMPLANTÁT SPINÁLNÍ TRUSS HRUDNĚ-BEDERNÍ DLAHOVÝ SYSTÉM PŘEDNÍ | DLAHA; DÉLKA 22-100MM,163.100-163.197
0115076 | IMPLANTÁT SPINÁLNÍ TRUSS HRUDNĚ-BEDERNÍ DLAHOVÝ SYSTÉM PŘEDNÍ | DLAHA KOMPRESNÍ,DÉLKA 45-99,5MM, 163.345-163.392
0115077 | IMPLANTÁT SPINÁLNÍ TRUSS HRUDNĚ-BEDERNÍ DLAHOVÝ SYSTÉM PŘEDNÍ | ŠROUB JISTÍCÍ K DLAZE NÁHRADNÍ (STAND. JE SOUČÁSTÍ DLAHY),163.500
0115078 | IMPLANTÁT SPINÁLNÍ TRUSS HRUDNĚ-BEDERNÍ DLAHOVÝ SYSTÉM PŘEDNÍ | ŠROUB FIXNÍ,VARIABILNÍ,5,5MM,D 22-57MM,163.622-163.857
0115093 | IMPLANTÁT SPINÁLNÍ SYSTÉM SLICK S FIXAČNÍ HRUD/BEDER ZADNÍ PŘÍSTUP | ŠROUB PEDIKULÁRNÍ POLYAXIÁL.VEL.5,6,7MM/30,35,40,45,50,55MM S11/PO530-PO755
0115094 | IMPLANTÁT SPINÁLNÍ SYSTÉM SLICK S FIXAČNÍ HRUD/BEDER ZADNÍ PŘÍSTUP | ŠROUB PEDIKULÁRNÍ POLYAXIÁL. REVIZNÍ VEL.7.5,8MM/35,40,45,50MM S11/PR7535-PR8050
0115095 | IMPLANTÁT SPINÁLNÍ SYSTÉM SLICK S FIXAČNÍ HRUD/BEDER ZADNÍ PŘÍSTUP | ŠROUB PEDIKULÁRNÍ POLYAXIÁL. REDUKČNÍ VEL.6,7/40,45MM S11/RS6140-RS7145
0115096 | IMPLANTÁT SPINÁLNÍ SYSTÉM SLICK S FIXAČNÍ HRUD/BEDER ZADNÍ PŘÍSTUP | MATICE ZAJIŠŤOVACÍ PRO ŠROUB S11/ST3020
0115097 | IMPLANTÁT SPINÁLNÍ SYSTÉM SLICK S FIXAČNÍ HRUD/BEDER ZADNÍ PŘÍSTUP | KONEKTOR TRANSVERS. 30-70MM S11/TC3070, 70-120MM S11/TC70120
0115098 | IMPLANTÁT SPINÁLNÍ SYSTÉM SLICK S FIXAČNÍ HRUD/BEDER ZADNÍ PŘÍSTUP | TYČ TITAN, DÉLKA 40-400MM PRŮM.6MM, S11/TR604-610,12,15,20,30,40
0115102 | IMPLANTÁT SPINÁLNÍ FIXAČNÍ SYSTÉM USMART HRUD/BED.ZADNÍ PŘÍSTUP,TITAN | DISTRAKČNÍ KOLÍK PRO ŠROUB EXPANDIBILNÍ, 0111670000
0115104 | IMPLANTÁT SPINÁLNÍ FIXAČNÍ SYSTÉM VSS HRUD/BED.ZADNÍ MIS PŘÍSTUP | ŠROUB UZAMYKACÍ TITAN, 1508650000
0115105 | IMPLANTÁT SPINÁLNÍ FIXAČNÍ SYSTÉM VSS HRUD/BED.ZADNÍ MIS PŘÍSTUP | ŠROUB UZAMYKACÍ DVOUKROKOVÝ, TITAN,1518650000
0115106 | IMPLANTÁT SPINÁL. FIXAČNÍ SYSTÉM VSS HRUD/BED.ZADNÍ MIS PŘÍSTUP, TITAN | ŠROUB PER.PED.POLY.KANYLOVANÝ RED., PR. 5-7 MM, D.35-55MM, 1510650035-1510670040
0115107 | IMPLANTÁT SPINÁL.FIXAČNÍ SYSTÉM VSS HRUD/BED.ZADNÍ MIS PŘÍSTUP,TITAN | ŠROUB PER.PED.UNI.KANYLOVANÝ RED., PR. 5-7 MM, D.35-55MM, 1508650035-1509670040
0115109 | IMPLANTÁT SPINÁLNÍ - SYSTÉM VERTICALE HRUDNÍ BEDERNÍ ZADNÍ PŘÍSTUP | ŠROUB PED.MONO KAN., 4,5X25MM-7,2X30MM, TIALV,VFS-4525-K1-VFS-7230-K1
0115110 | IMPLANTÁT SPINÁLNÍ - SYSTÉM VERTICALE HRUDNÍ BEDERNÍ ZADNÍ PŘÍSTUP | ŠROUB PED.MONO KAN.PERF.5,2X35MM-7,2X80MM,TIALV, VFS-5235-KF1-VFS-7280-KF1
0115111 | IMPLANTÁT SPINÁLNÍ - SYSTÉM VERTICALE HRUDNÍ BEDERNÍ ZADNÍ PŘÍSTUP | ŠROUB PED. MONO KOM. 4,5X25MM-7,2X80MM,TIALV,VFS-4525-S1-VFS-7280-S1
0115112 | IMPLANTÁT SPINÁLNÍ - SYSTÉM VERTICALE HRUDNÍ BEDERNÍ ZADNÍ PŘÍSTUP | ŠROUB PED.MONO KOM., RED., 4,5X25MM-7,2X80MM, TIALV,VFS-4525-RS2-VFS-7280-RS2
0115113 | IMPLANTÁT SPINÁLNÍ - SYSTÉM VERTICALE HRUDNÍ BEDERNÍ ZADNÍ PŘÍSTUP | ŠROUB PED.MONO RED.KAN.4,5X25MM-7,2X30MM, TIALV,VFS-4525-RK2-VFS-7230-RK2
0115114 | IMPLANTÁT SPINÁLNÍ - SYSTÉM VERTICALE HRUDNÍ BEDERNÍ ZADNÍ PŘÍSTUP | ŠROUB PED.MONO RED.KAN.PERF.5,2X35MM-7,2X80MM, TIALV,VFS-5235-RF2-VFS-7280-RF2
0115115 | IMPLANTÁT SPINÁLNÍ SYSTÉM VERTICALE HRUDNÍ BEDERNÍ ZADNÍ PŘÍSTUP | HÁK PRAVÝ, LEVÝ PEDIKULÁRNÍ/LAMINÁRNÍ TIALV, REF: VPH-10XX(XX=00-25,40,45)
0115117 | IMPL.SPINÁL.SYSTÉM POLARIS 4.75, HRUD./BED. ZAD.PŘÍSTUP,PEDIATRICKÝ | ŠROUB POLY UZAVŘENÝ, VEL. 4.0 AŽ 5.5X20 AŽ 50,14-563020 AŽ 14-563350
0115126 | IMPL.SPINÁL.SYSTÉM POLARIS 4.75, HRUD./BED. ZAD.PŘÍSTUP,PEDIATRICKÝ | KONEKTOR PŘÍČNÝ,FIXNÍ, 10-24 MM, 14-589510 AŽ 14-589524
0115129 | IMPL.SPINÁL.SYSTÉM POLARIS 4.75, HRUD./BED. ZAD.PŘÍSTUP,PEDIATRICKÝ | C SVORKA, 14-589700
0115130 | IMPL.SPINÁL.SYSTÉM POLARIS 4.75, HRUD./BED. ZAD.PŘÍSTUP,PEDIATRICKÝ | KONEKTOR,OFFSET,LATERAL. I ILIAKÁLNÍ,14-589703,14-589705,14-589725,14-589775
0115131 | IMPL.SPINÁL.SYSTÉM POLARIS 4.75, HRUD./BED. ZAD.PŘÍSTUP,PEDIATRICKÝ | KONEKTOR BRIDGE,14-589825 A 14-589875
0115135 | NÁHRADA KŮŽE BIOLOGICKÁ KOLAGENOVO-ELASTINOVÁ MATRIDERM | 297 X 210 X 1 MM, A4, 83500-200
0115136 | NÁHRADA KŮŽE BIOLOGICKÁ KOLAGENOVO-ELASTINOVÁ MATRIDERM | 297 X 210 X 2 MM, A4, 83400-200
0115149 | NÁHRADA KOLENNÍHO KLOUBU REVIZNÍ VANGUARD 360 NECEMENT.,REGENEREX CONE | VÝPLŇ-AUGMENTACE TIBIÁLNÍ METAFYZ.PORÉZNÍ TI,VEL. 25-40MM,184601-184608
0115152 | NÁHRADA KOLENNÍHO KLOUBU EPORE NECEMENTOVANÁ | VÝPLŇ METAFYZ. FEM.TRABEKUL.TI PLNÁ,4207-5122 AŽ-5125, 5800-1022 AŽ-1025
0115156 | CEMENT KOSTNÍ BEZ ATB LIMA-CMT 1/2 | BALENÍ 1X40G, STANDARD./NÍZKÁ VISKOZITA, 9630.00.010/9630.00.020
0115157 | CEMENT KOSTNÍ S ATB LIMA-CMT G S GENTAMICINEM | BALENÍ 1X40G, STANDARDNÍ VISKOZITA, 9630.00.015
0115158 | NÁHRADA RAMENNÍHO KLOUBU SOSNA III | VLOŽKA KUŽELOVÁ TRABEKULÁRNÍ NA KRČEK, VEL. -3, +0, +3 MM, I0054081-89
0115160 | CEMENT KOSTNÍ BEZ ATB G-MIX 1 40, G-MIX 3 40 | CEMENT SADA 1X40G+VAK. MÍCH. SYSTÉM,STAND.NÍZKÁ VISKOZITA,800062,800063
0115179 | NÁHRADA RAMENNÍHO KLOUBU TEMPORERNÍ (DOČASNÁ) S GENTAMYCINEM SYNICEM | SPACER 881220, 881221, DÉLKA 120MM
0115186 | IMPL. SPINÁL.NÁHRADA MEZIOBRATL. ICOTEC ETURN BEDER.ZADNÍ TUMORÓZNÍ | KLEC FÚZNÍ TLIF, CF-PEEK, 32x12x7AŽ32°x16x15MM,12-57-12-32-07AŽ-58-16-32-15
0115191 | IMPLANTÁT SPINÁLNÍ SYSTÉM ICOTEC BEDERNÍ ZADNÍ PŘÍSTUP | ŠROUB PED.MONOAX., DUTÝ, TITAN, PR.5.5 AŽ 7.5MM,D.25AŽ60MM,16-5701-45525AŽ-47560
0115192 | IMPLANTÁT SPINÁLNÍ SYSTÉM ICOTEC BEDERNÍ ZADNÍ PŘÍSTUP | ŠROUB PED.POLYAX.,DUTÝ,TITAN,PR.5.5AŽ7.5MM,D.25AŽ60MM,16-5721-45525AŽ-47560
0115203 | NÁHRADA KYČELNÍHO KLOUBU MS-PE CEMENT PRIMÁRNÍ INDIKACE | JAMKA UHMWPE+OCEL RTG DRÁT;ANTILUX.;V.44-66;Z02370-X05-000Y(X=44-66,Y=28,32)
0115204 | NÁHRADA KYČELNÍHO KLOUBU MS-PE CEMENT PRIMÁRNÍ INDIKACE | JAMKA UHMWPE+OCEL RTG DRÁT; STD; VEL.44-66; Z02370-X04-000Y(X=44-66,Y=28,32)
0115205 | NÁHRADA KYČELNÍHO KLOUBU CORONA NECEMENT PRIMÁRNÍ INDIKACE | JAMKA TRAB.TI; 4OTV.; VEL.46/A-66/E; Z02342-4601-36000 AŽ Z02342-6601-52000
0115207 | NÁHRADA KYČELNÍHO KLOUBU CORONA NECEMENT PRIMÁRNÍ INDIKACE | JAMKA TRAB.TI+4ZÁTKY; 4OT.;VEL.46/A-66/E; Z02342-4600-36000 AŽ Z02342-6600-52000
0115208 | NÁHRADA KYČELNÍHO KLOUBU CORONA NECEMENT PRIMÁRNÍ INDIKACE | ZÁTKA JAMKY CORONA TI; 7,5; Z02340-0080-08002
0115221 | SÍŤKA PRO LÉČBU PÁN.DNA SERATEX A/B PA/PA MR LAPAR. 2-55X1,5-29CM | ČÁST.VSTŘEB.; STA01401/2,4; STB01001; STB014002/3; STE01001/2,3,8,9; STF01401
0115225 | STENT KORONÁRNÍ - METAFOR; BALONEXP; COCR; POTAH SIROLIMUS | BIODEGRAD. POLYMER; XX=200-450 (PRŮM 2,00-4,50MM); YY=DÉL 8-48MM; MTRXXXYY
0115228 | DRÁT VODÍCÍ FINESSE, PTCA, PTA, MC,HS,SB,TK,TQ | NITINOL,HYDROFIL,PRŮM.0,014,DÉL.185-300CM,FINMCXXXX/HSXXXX/SBXXXX/TKXXXX/TQXXXX
0115256 | IMPLANTÁT SPINÁLNÍ SYSTÉM VERTEBRAL STAPLE HRUDNÍ BEDERNÍ PŘEDNÍ PŘÍS. | SPONA JEDNOOTVOROVÁ, TITAN, VEL. S,M,L 060201000-060206000
0115258 | IMPLANTÁT SPINÁLNÍ SYSTÉM VERTEBRAL STAPLE HRUDNÍ BEDERNÍ PŘEDNÍ PŘÍS. | KONEKTOR PŘÍČNÝ, TITAN, PR.5.5 060501000-060601000, PR.6 703055013-070401000
0115261 | NÁHRADA KYČELNÍHO KLOUBU ECOFIT HA NECEMENT PRIMÁRNÍ INDIKACE | JAMKA TI+CPTI+HA; PR.46-68MM; 02200346 - 02200368
0115262 | NÁHRADA RAMENNÍHO KLOUBU BEZDŘÍKOVÁ AGILON, ANATOMICKÁ NECEMENT. | KOMPONENTA METAFYZ.MI BEZDŘÍKOVÁ TRABEKULÁR.TIALV EPORE 38206001 - 38206005
0115265 | NÁHRADA KŮŽE BIOSYNTETICKÁ NEVELIA-PODPŮRNÁ | DVOUVRSTVÁ (BOVIN.KOLAGEN+SILIKON); 5X5 CM; MCS0505
0115266 | NÁHRADA KŮŽE BIOSYNTETICKÁ NEVELIA-PODPŮRNÁ | DVOUVRSTVÁ (BOVIN.KOLAGEN+SILIKON);10X15 CM; MCS1015
0115267 | NÁHRADA KŮŽE BIOSYNTETICKÁ NEVELIA-PODPŮRNÁ | DVOUVRSTVÁ( BOVIN.KOLAGEN+SILIKON); 10X30 CM; MCS1030
0115268 | NÁHRADA KŮŽE BIOSYNTETICKÁ NEVELIA-PODPŮRNÁ | DVOUVRSTVÁ (BOVIN.KOLAGEN+SILIKON); 20X30 CM; MCS2030
0115272 | NÁHRADA KYČELNÍHO KLOUBU SP-CL NECEMENT PRIM/REV/TUMOR INDIKACE | DŘÍK TILASTAN-S+CAP MIKROPOR.;L/P;STD;126/135°;115-165; 177-200/26 AŽ 177-435/35
0115273 | IMPL.SPINÁL.SYSTÉM VITALITY, HRUD./BED.ZADNÍ,DEGENER.,DEFORMITY | ŠROUB PED.POLY, VEL. 4.0 AŽ 10.5X20 AŽ 60,07.0200X.001 AŽ 07.0200X.246 (X=0,4)
0115274 | IMPL.SPINÁL.SYSTÉM VITALITY, HRUD./BED.ZADNÍ,DEGENER.,DEFORMITY | ŠROUB PED.MONOAXIÁLNÍ, VEL. 4.5 AŽ 7.5X20 AŽ 55,07.02040.001 AŽ 07.02040.118
0115275 | IMPL.SPINÁL.SYSTÉM VITALITY, HRUD./BED.ZADNÍ,DEGENER.,DEFORMITY | ŠROUB PED.UNIPLANÁRNÍ, VEL. 4.5 AŽ 6.5X25 AŽ 50,07.02042.011 AŽ 07.02042.076
0115276 | IMPL.SPINÁL.SYSTÉM VITALITY, HRUD./BED.ZADNÍ,DEGENER.,DEFORMITY | ŠROUB PED.POLY ILIAK OTEVŘ,VEL. 7.5AŽ10.5X70AŽ 120,07.02050.122 AŽ 07.02050.258
0115277 | IMPL.SPINÁL.SYSTÉM VITALITY, HRUD./BED.ZADNÍ,DEGENER.,DEFORMITY | ŠROUB PED.POLY REDUK,VEL. 4.5AŽ8.5X25 AŽ 60,07.0200X.011 AŽ 07.0200X.162 (X=1,5)
0115278 | IMPL.SPINÁL.SYSTÉM VITALITY, HRUD./BED.ZADNÍ,DEGENER.,DEFORMITY | ŠROUB PED.POLY ILIAK UZAVŘ,VEL.7.5AŽ10.5X70 AŽ 120,07.02012.122 AŽ 07.02012.258
0115279 | IMPL.SPINÁL.SYSTÉM VITALITY, HRUD./BED.ZADNÍ,DEGENER.,DEFORMITY | ŠROUB PED.UNIPL REDUKČNÍ, VEL. 4.5 AŽ 6.5X25 AŽ 50,07.02047.011 AŽ 07.02047.076
0115300 | IMPLANTÁT SPINÁLNÍ - SYSTÉM VERTICALE HRUDNÍ BEDERNÍ ZADNÍ PŘÍSTUP | ŠROUB PED.UNIPLANÁR.KANYL.FEN.REPO. 4,5X25MM-7,2X80MM,VUS-4525-RK2-VUS-7280-RF2
0115301 | IMPLANTÁT SPINÁLNÍ - SYSTÉM VERTICALE HRUDNÍ BEDERNÍ ZADNÍ PŘÍSTUP | HÁK PRAVÝ, LEVÝ OFFSET TIALV,VPH-1030, VPH-1035
0115309 | NÁHRADA KOLENNÍHO KLOUBU TRK REVIZNÍ | KOMPONENTA FEMORÁLNÍ REVIZNÍ CEMENTOVANÁ TRK 054-1311-1562 AŽ 054-1312-5578
0115310 | NÁHRADA KOLENNÍHO KLOUBU TRK REVIZNÍ | KOMPONENTA TIBIÁLNÍ REVIZNÍ CEMENTOVANÁ TRK 054-3410-1500 AŽ 054-3410-5500
0115311 | NÁHRADA KOLENNÍHO KLOUBU TRK REVIZNÍ | VLOŽKA STABILIZOVANÁ REVIZNÍ TRK 054-4500-1510 AŽ 054-4500-5518
0115312 | NÁHRADA KOLENNÍHO KLOUBU TRK REVIZNÍ | DŘÍK FEMORÁLNÍ/TIBIÁLNÍ REVIZNÍ CEMENTOVANÝ TRK 054-5410-0510 AŽ 054-5410-1718
0115314 | NÁHRADA KOLENNÍHO KLOUBU TRK REVIZNÍ | AUGMENTACE FEMORÁLNÍ REV.CEM.054-0400-1208 AŽ 5208, -0403-1008 AŽ -0403-5008
0115315 | NÁHRADA KOLENNÍHO KLOUBU TRK REVIZNÍ | ADAPTÉR K REVIZNÍM KOMPONENTÁM CEMENT. TRK 054-9415-0001,054-9415-0002
0115316 | NÁHRADA KOLENNÍHO KLOUBU TRK REVIZNÍ | OFFSET ADAPTÉR PRO DŘÍK FEM./TIB.REVIZNÍ CEMENT.TRK 054-1415-0500AŽ054-4415-0500
0115318 | IMPLANTÁT SPINÁLNÍ EVEREST, HRUD/BEDERNÍ, ZADNÍ PŘÍSTUP | ŠROUB POLY.SAKROILIAK.,TI,PR6.5AŽ8.5MM, D70AŽ110MM,2901A2911-06570GAŽ085110G
0115320 | IMPLANTÁT SPINÁLNÍ NÁHRADA MEZIOBRATLOVÁ CASCADIA, KRČNÍ, PŘEDNÍ | KLEC ACIF PORÉZNÍ TRAB.TI,12x14x5AŽ13x16x12MM, 6101-2121405CL7-G2AŽ2131612CL7-G2
0115321 | IMPLANTÁT SPINÁLNÍ NÁHRADA MEZIOBRATLOVÁ CASCADIA, BEDERNÍ, ZADNÍ | KLEC PLIF PORÉZNÍ TRAB.TI, 10X22X7AŽ10X32x15MM, 6101-2102207NC-G2AŽ2103215NC-G2
0115322 | IMPLANTÁT SPINÁLNÍ NÁHRADA MEZIOBRATLOVÁ CASCADIA, BEDERNÍ, ZADNÍ | KLEC OLIF PORÉZNÍ TRAB.TI, 6-18°,10, 28X4AŽ32X12,6101-2102804NT6AŽ2103210NT18-G2
0115324 | IMPLANTÁT SPINÁLNÍ NÁHRADA MEZIOBRATLOVÁ CASCADIA, BEDERNÍ, BOČNÍ | KLEC XLIF PORÉZNÍ TRAB.TI, 0-8°,22,45X8AŽ60X14, 6101-2224508LP-G2AŽ2226014LL8-G2
0115325 | IMPLANTÁT SPINÁLNÍ FIXAČNÍ SYSTÉM PYRENEES, KRČNÍ, PŘEDNÍ | DLAHA PEVNÁ, TITAN, 1A2SEG., D 18-54 MM, 208-41F18 AŽ 42F54
0115326 | IMPLANTÁT SPINÁLNÍ FIXAČNÍ SYSTÉM PYRENEES, KRČNÍ, PŘEDNÍ | DLAHA PEVNÁ, TITAN, 3AŽ5SEG., D 57-110 MM, 208-43F57 AŽ 45F110
0115327 | IMPLANTÁT SPINÁLNÍ FIXAČNÍ SYSTÉM PYRENEES, KRČNÍ, PŘEDNÍ | DLAHA DYNAMICKÁ, TITAN, 1A2SEG., D 23-52 MM, 201-41D23 AŽ 42D52
0115328 | IMPLANTÁT SPINÁLNÍ FIXAČNÍ SYSTÉM PYRENEES, KRČNÍ, PŘEDNÍ | DLAHA DYNAMICKÁ, TITAN, 3A4SEG., D 53-92 MM, 201-43D53 AŽ 44D92
0115329 | IMPLANTÁT SPINÁLNÍ FIXAČNÍ SYSTÉM PYRENEES, KRČNÍ, PŘEDNÍ | ŠROUB SAMOŘEZ.TITAN,PRŮM.4.0,12AŽ18MM, 201-14010C AŽ 14018D
0115330 | IMPLANTÁT SPINÁLNÍ FIXAČNÍ SYSTÉM PYRENEES, KRČNÍ, PŘEDNÍ | ŠROUB SAMOŘEZ.REVIZNÍ,TITAN, PRŮM.4.35AŽ4.5,10AŽ16MM, 201-14310C AŽ 14516C
0115331 | IMPLANTÁT SPINÁLNÍ FIXAČNÍ SYSTÉM PYRENEES MONO, KRČNÍ, PŘEDNÍ | DLAHA PEVNÁ TITAN, 1A2SEG., D 18-54 MM, 5908-41F18 AŽ 42F54
0115332 | IMPLANTÁT SPINÁLNÍ FIXAČNÍ SYSTÉM PYRENEES MONO, KRČNÍ, PŘEDNÍ | ŠROUB SAMOŘEZ.TITAN,PRŮM.4.5,12AŽ16MM, 5901-14512D AŽ 14516D
0115333 | IMPLANTÁT SPINÁLNÍ FIXAČNÍ SYSTÉM PYRENEES, KRČNÍ, PŘEDNÍ | ŠROUB SAMOŘEZ.REVIZNÍ, TITAN,PRŮM.4.7,12AŽ16MM, 5901-14712C AŽ 14716C
0115334 | IMPLANTÁT SPINÁLNÍ FIXAČNÍ SYSTÉM BLUE RIDGE, KRČNÍ, PŘEDNÍ | DLAHA HYBRIDNÍ TITAN, 1A2SEG., D 22-54 MM, 3914-41F22A AŽ 42F54A
0115335 | IMPLANTÁT SPINÁLNÍ FIXAČNÍ SYSTÉM BLUE RIDGE, KRČNÍ, PŘEDNÍ | DLAHA HYBRIDNÍ TITAN, 3A4SEG., D 53-92 MM, 3914-43F53A AŽ 44F92A
0115337 | IMPLANTÁT SPINÁLNÍ FIXAČNÍ SYSTÉM BLUE RIDGE, KRČNÍ, PŘEDNÍ | ŠROUB SAMOŘEZ.VARIAB.REVIZNÍ, TITAN,PRŮM.4.3,12AŽ18MM, 3901-04312C AŽ 14318C
0115344 | IMPLANTÁT SPINÁLNÍ STABILIZAČNÍ SYSTÉM PCF KRČNÍ ZADNÍ | KONEKTOR DOMINO TITANOVÝ, 8440801-8440803
0115349 | IMPLANTÁT SPINÁLNÍ STABILIZAČNÍ SYSTÉM UPASS 5.5 HRUDNÍ/BEDERNÍ ZADNÍ | TYČ COCRM ROVNÁ PRŮMĚR 5.5MM,DÉLKA 45-110MM, 8914045-8914110
0115350 | IMPLANTÁT SPINÁLNÍ STABILIZAČNÍ SYSTÉM UPASS 5.5 HRUDNÍ/BEDERNÍ ZADNÍ | TYČ COCRM ROVNÁ DLOUHÁ PRŮMĚR 5.5MM,DÉLKA 500MM, 8914500
0115351 | IMPLANTÁT SPINÁLNÍ STABILIZAČNÍ SYSTÉM UPASS 5.5 HRUDNÍ/BEDERNÍ ZADNÍ | TYČ COCRM PŘEDOHNUTÁ PRŮMĚR 5.5MM,DÉLKA 35-110MM, 8924035-8924110
0115355 | IMPLANTÁT SPINÁLNÍ STABILIZAČNÍ SYSTÉM UPASS 5.5 HRUDNÍ/BEDERNÍ ZADNÍ | KONEKTOR PRO TYČ AXIAL.A PARALEL.TI PRO TYČ O PRŮM. 5.5 A 6.0MM, 8440008-8440810
0115356 | IMPLANTÁT SPINÁLNÍ STABILIZAČNÍ SYSTÉM UPASS 5.5 HRUDNÍ/BEDERNÍ ZADNÍ | KONEKTOR LATERÁLNÍ ILIAK. TITAN PRO TYČ O PRŮMĚRU 5.5 A 6MM, 8426000-8426009
0115357 | IMPLANTÁT SPINÁLNÍ STABILIZAČNÍ SYSTÉM UPASS 5.5 HRUDNÍ/BEDERNÍ ZADNÍ | ŠROUB PEDIKUL. MONOAXIÁLNÍ EXPANDIBILNÍ TITANOVÝ,DÉLKA 35-45MM, 8366535-8367545
0115358 | IMPLANTÁT SPINÁLNÍ STABILIZAČNÍ SYSTÉM UPASS 5.5 HRUDNÍ/BEDERNÍ ZADNÍ | ŠROUB PEDIK.POLYAX A POLYAX.RED.TI,L=35-50MM,8346535-8347545;8386535-8387545
0115359 | IMPLANTÁT SPINÁLNÍ STABILIZAČNÍ SYSTÉM UPASS 5.5 HRUDNÍ/BEDERNÍ ZADNÍ | ŠROUB ILIAKÁLNÍ POLYXIÁLNÍ,TITAN,DÉLKA 40-90MM, 8185541-8188590
0115360 | IMPLANTÁT SPINÁLNÍ STABILIZAČNÍ SYSTÉM UPASS 5.5 HRUDNÍ/BEDERNÍ ZADNÍ | ŠROUB STAVĚCÍ TITANOVÝ ODLAMOVACÍ PRO ILIAKÁLNÍ ŠROUB, 8421400
0115361 | IMPLANTÁT SPINÁLNÍ STABILIZAČNÍ SYSTÉM UPASS 5.5 HRUDNÍ/BEDERNÍ ZADNÍ | ŠROUB PEDIKULÁRNÍ POLYAX. KANYL.CEMENTOVATELNÝ,DÉLKA 30-55MM, 8415530-8417555
0115372 | IMPLANTÁT SPINÁLNÍ STABILIZAČNÍ SYSTÉM SINO 6.0 HRUDNÍ/BEDERNÍ ZADNÍ | KONEKTOR PRO TYČ AXIALNÍ STAVITELNÝ TITANOVÝ, 8440901
0115382 | ŠTĚP ALOGENNÍ FASCIÁLNÍ KRYOKONZERVOVANÝ FASCIA LATA | TKÁŇOVÁ BANKA SPECIALIZOVANÁ FN MOTOL /STB85/
0115400 | NÁHRADA KOLENNÍHO KLOUBU E.MOTION REVIZNÍ | ZÁSLEPKA PEEK PRO FEM. KOMPONENTU, NB700P
0115401 | NÁHRADA KOLENNÍHO KLOUBU E.MOTION REVIZNÍ I ANTIALERG. | ZÁTKA DŘÍKU FEM.,COCRMO/ANTIALERG.COCRMO+CRN-CRCN-ZRN,NB140K,NB140Z
0115405 | NÁHRADA KOLENNÍHO KLOUBU AS COLUMBUS ANTIALERG. | AUGMENTACE TIBIÁLNÍ,ANTIALERG.COCRMO+CRN-CRCN-ZRN,NN560Z-NN596Z
0115406 | IMPLANTÁT SPINÁLNÍ MEZIOBRATLOVÝ AVILA BEDERNÍ PŘEDNÍ BOČNÍ PŘÍSTUP | KLEC ALIF TI 8°,12°,16°,20°,24° S,M,L, VÝŠ.6,8,10,12,14,MM,369110806-369132414
0130098 | BALÍČEK PORODNICKÝ - SET - ZV 79111;06713 | RESCUE - NÁHLÝ POROD, SET PRO URGENTNÍ MEDEICINU
0130107 | KATETR HEMODIALYZAČNÍ - 2L | DUO SPLIT IJS PŘEDZAHNUTÝ 13FRX12,15,20,24CM KIT, DSP13X(4,6,8,9,)IJS KIT
0130110 | SOUPRAVA MINI GPS III | 800-0670A
0130111 | SOUPRAVA GPS III DVOJITÁ | 800-0680A
0130112 | SOUPRAVA PLASMAX PLUS GPS III | 800-0560A
0130113 | MINI SOUPRAVA MARROWSTIM | 800-0612A
0130114 | SOUPRAVA MARROWSTIM JEDNOTLIVÁ | 800-0613A
0130115 | SOUPRAVA RECOVER GPS III PRO TENISLOVÝ LOKET | 800-0660
0130116 | SOUPRAVA RECOVER GPS III PRO PLANTÁRNÍ A ACHYLOVU ŠLACHU | 800-0665
0130120 | MINI NESTERILNÍ PROTISOUPRAVA GPS | 800-0505
0130122 | PROTISOUPRAVA PLASMAX PLUS | 800-0512
0130125 | DVOJITÝ SPREJOVÝ APLIKÁTOR | 800-0201
0130126 | KANYLA DVOJITÁ MĚKKÁ GPS 20X4 | 800-0202
0130128 | SPOJOVACÍ KONEKTOR K JEDNOTLIVÉ KANYLE GPS | 800-0204
0130129 | KANYLA DVOJITÁ MĚKKÁ GPS 20X10 | 800-0206
0130134 | SOUPRAVA AEROSOLOVÝ SPREJ S HROTEM | 800-0260
0130158 | LÍMEC FIXAČNÍ KRČNÍ - NASTAVITELNÝ - ZV 79111;06713 | 980010; LAERDAL STIFNEK SECT COLLAR
0130159 | LÍMEC FIXAČNÍ KRČNÍ - NASTAVITELNÝ - ZV 79111;06713 | 980012; LAERDAL STIFNECK SECT COLLAR GREEN
0130160 | LÍMEC FIXAČNÍ KRČNÍ - NASTAVITELNÝ - ZV 79111;06713 | 980020; LAERDAL STIFNECK PEDI SELECT COLLAR
0130172 | TUBUS (KANYLA) ENDOTRACHEÁLNÍ - COMBITUBE | ROLL-U PŮVODNÍ BALENÍ, 37 FR(5-18437), 41 FR(5-18441)
0130176 | SYSTÉM AUTOTRANSFÚZNÍ HEMOVAC | NÁDOBA SBĚRNÁ NÁHRADNÍ, 00-2555-050-05
0130184 | DOBÍJEČKA BATERIE DRENTECH SURGICAL | PRO VAKUOVOU JEDNOTKU DRENTECH SURGICAL
0130198 | KOTVA DRAW TIGHT PRO SILNOU FIXACI PEEK CF | 1,8MM; 10565 A 3,2MM DVOJITÁ; 10588, RAMENO,KOLENO,NOHA,RUKA,LOKET
0130199 | SYSTÉM PRO KOLENO KOTVÍCÍ GFS LARGE, PŘEDNÍ KŘÍŽ. VAZ, ACL | 12,15,20,25,30,35,40,45,50,55MM; 10702 - 10711, KNOFLÍK, DVA FIXÁTORY
0130200 | SYSTÉM PRO KOLENO KOTVÍCÍ GFS MINI, PŘEDNÍ KŘÍŽ. VAZ, ACL | 12,15,20,25,30,35,40,45,50,55,60MM; 10713 - 10723, KNOFLÍK, DVA FIXÁTORY
0130204 | IMPLANTÁT KRANIOMAXILLOFACIÁLNÍ CUSMED CMF FIXATION SYSTÉM, TI | ŠROUB PR. 1.5 MM, SAMOVRTNÝ, D 2-7 MM, 9301.5115.02-9301.5115.07
0130205 | IMPLANTÁT KRANIOMAXILLOFACIÁLNÍ CUSMED CMF FIXATION SYSTÉM, TI | ŠROUB ZÁCHRAN. PR. 1.7 MM, SAMOVRTNÝ, D 2-8 MM, 9302.5117.02-9302.5117.08
0130206 | IMPLANTÁT KRANIOPLASTICKÝ CUSMED CMF FIXATION SYSTÉM, TI | DLAHA KRANIÁLNÍ, ROVNÁ, S,M,L, 2 OTVORY, TL 0.6-1 MM, 9410.2100.02-9410.2105.02
0130207 | IMPLANTÁT KRANIOPLASTICKÝ CUSMED CMF FIXATION SYSTÉM, TI | DLAHA KRANIÁLNÍ, ADAPTAČNÍ, 4-24 OTVORY, TL 0.6-1 MM, 9413.2100.04-9413.2211.24
0130208 | IMPLANTÁT MANDIBULÁRNÍ CUSMED CMF FIXATION SYSTÉM, TI | DLAHA ROVNÁ, 8-18 OTV, TLOUŠŤKA 3 MM, 9412.2100.08-9412.2105.18
0130209 | IMPLANTÁT MAXILLOFACIÁLNÍ CUSMED CMF FIXATION SYSTÉM, TI | DLAHA TVARU L, PRAVÁ, LEVÁ, 5 OTV, TL 1 MM, 9422.2206.05, 9423.2103.05
0130210 | IMPLANTÁT MANDIBULÁRNÍ CUSMED CMF FIXATION SYSTÉM, TI | DLAHA, ZAHNUTÁ, PRA.LEV., TL. 3 MM, 5+8/12 OTV, 9426.2100.63-67, 9427.2100.63-67
0130211 | IMPLANTÁT MAXILLOFACIÁLNÍ CUSMED CMF FIXATION SYSTÉM, TI | DLAHA ORBITÁLNÍ, TL 0.6 MM, 6-8 OTV, 9430.2100.06, 9430.2101.08
0130212 | IMPLANTÁT MAXILLOFACIÁLNÍ CUSMED CMF FIXATION SYSTÉM, TI | DLAHA TVARU Y-2Y, TL 0.6 MM, 5-6 OTV, 9461.2100.05, 9471.2100.06
0130215 | DLAHA NA SYMFÝZU PEVNÁ; PRODLUŽOVACÍ, OCEL; SÍLA 2,8MM;D 36-80MM | KRÁT 397129710270-2030-2170-2180; DL.129710280-2040-2150-2160;MOTÝL.-2060
0130221 | KATETR INTERSTICIÁLNÍ OHEBNÝ S JEDNÍM ZAVADĚČEM,HLAV,KRK,PRSO,ZV 43415 | GM11003720, 350 X 1,84 MM, PRO GAMMAMED
0130222 | KATETR INTERSTICIÁLNÍ OHEBNÝ ZASLEPENÝ, HLAV,KRK,PRSO,ZV 43415 | GM11003730, 350 X 1,84 MM, PRO GAMMAMED
0130223 | KATETR INTERSTICIÁLNÍ OHEBNÝ SE DVĚMA ZAVADĚČI,HLAV,KRK,PRSO, ZV 43415 | GM11003920, 350 X 1,84 MM, PRO GAMMAMED
0130224 | JEHLA ZAVÁDĚCÍ PRO INTERSTICIÁLNÍ OHEBNÝ KATETR, ZV 43419 | GM11003200, PRO GAMMAMED, 100 X 1,7 MM, ROVNÁ
0130225 | JEHLA ZAVÁDĚCÍ PRO INTERSTICIÁLNÍ OHEBNÝ KATETR, ZV 43419 | GM11003210, PRO GAMMAMED, 100 X 1,7 MM, ZAKŘIVENÁ
0140509 | PROTÉZA CÉVNÍ PLETENÁ LINEÁRNÍ S ŽELATINOU TRICOGEL | PRŮM.6-30MM,D-300MM,Č.KAT.TR300-6,7,8,10,12,14,16,18,20,22,24,26,28,30,6-8,8-10
0140511 | PROTÉZA CÉVNÍ PLETENÁ LINEÁRNÍ S ŽELATINOU TRICOGEL | PRŮM.6,8,10MM, D-600MM, Č.KAT.TR600-6,8,10
0140513 | PROTÉZA CÉVNÍ PLETENÁ S ŽELATINOU BIFURKAČNÍ TRICOGEL | PRŮM.12/6 AŽ 24/12MM, D-400MM, Č.KAT.TR400-12 AŽ 24/6 AŽ 12
0140515 | PROTÉZA CÉVNÍ PLETENÁ LINEÁRNÍ DALLON H | PRŮM.6-24MM, D-300MM, Č.KAT.DH300-6,8,10,12,14,16,18,20,22,24
0140516 | PROTÉZA CÉVNÍ PLETENÁ LINEÁRNÍ DALLON H | PRŮM.6MM, D-400MM, Č.KAT.DH400-6
0140517 | PROTÉZA CÉVNÍ PLETENÁ LINEÁRNÍ DALLON H | PRŮM.6-16MM, D-600MM, Č.KAT.DH600-6,8,10,16
0140527 | PROTÉZA CÉVNÍ ADVANTA PTFE FLIXENE LINEÁRNÍ | 25115-117 GRAD.STĚNA,ZUŽUJ.SE STENT,4-6,4-7,5-8MMX45CM,SLIDER GDS NA 4,5MM KONCI
0140531 | PROTÉZA CÉVNÍ ADVANTA PTFE SST LINEÁRNÍ | 25026,25027 7,8MM X 10CM
0140532 | PROTÉZA CÉVNÍ ADVANTA PTFE SST LINEÁRNÍ | 24013,24018,24023,24028,24033,24038,24043 VELKÝ PRŮM.12,14,16,18,20,22,24MMX30CM
0140533 | PROTÉZA CÉVNÍ ADVANTA PTFE SST LINEÁRNÍ | 25022 4MM X 30CM
0140534 | PROTÉZA CÉVNÍ ADVANTA PTFE SST LINEÁRNÍ | 25041 6MM X 30CM,SLIDER GDS OBOUSTRANNĚ
0140535 | PROTÉZA CÉVNÍ ADVANTA PTFE SST LINEÁRNÍ | 25012 KRÁTKÉ ZÚŽENÍ 4-7MM X 45CM,SLIDER GDS OBOUSTR.
0140536 | PROTÉZA CÉVNÍ ADVANTA PTFE SST LINEÁRNÍ | 25014 KRÁTKÉ ZÚŽENÍ 4-6MM X 45CM,SLIDER GDS
0140537 | PROTÉZA CÉVNÍ ADVANTA PTFE SST LINEÁRNÍ | 25002,25016,25004 6,7,8MM X 50CM,SLIDER GDS
0140538 | PROTÉZA CÉVNÍ ADVANTA PTFE SST LINEÁRNÍ | 25013, 25015 KRÁTKÉ ZÚŽENÍ 4-7,4-6MMX30,45CMX5 KROUŽK. VÝZT.,SLIDER GDS
0140539 | PROTÉZA CÉVNÍ ADVANTA PTFE SST LINEÁRNÍ | 25025,25030 KRÁTKÉ ZÚŽENÍ 4-7MMX30,40CMX5 KROUŽK. VÝZT.,SLIDER GDS OBOUSTR.
0140540 | PROTÉZA CÉVNÍ ADVANTA PTFE SST LINEÁRNÍ | 25003 6MM X 70CM,SLIDER GDS
0140541 | PROTÉZA CÉVNÍ ADVANTA PTFE SST LINEÁRNÍ | 25005,25018 8,7MM X 80CM,SLIDER GDS
0140542 | PROTÉZA CÉVNÍ ADVANTA PTFE SST LINEÁRNÍ | 25008 8MM X 50CM X 15CM KROUŽK.VÝZTUŽ,SLIDER GDS
0140543 | PROTÉZA CÉVNÍ ADVANTA PTFE SST LINEÁRNÍ | 25024 6MMX50CMX15CM KROUŽK.VÝZT.,SLIDER GDS OBOUSTR.
0140544 | PROTÉZA CÉVNÍ ADVANTA PTFE SST BIFURKAČNÍ | 24001,24002,24003,24004,24005,24006,24007, 12,14,16,18,20,22,24 X 6-12MM X 40CM
0140545 | PROTÉZA CÉVNÍ ADVANTA PTFE SST LINEÁRNÍ | 25036,25037 7,8MM X 50CM X 30CM KROUŽK.VÝZT.,SLIDER GDS OBOUSTR.
0140546 | PROTÉZA CÉVNÍ ADVANTA PTFE SST LINEÁRNÍ | 25043 6MM X 50CM X 30CM,SLIDER GDS
0140547 | PROTÉZA CÉVNÍ ADVANTA PTFE SST LINEÁRNÍ | 25007,25019,25009 6-8MM X 80CM X 20CM KROUŽK.VÝZT.,SLIDER GDS OBOUSTR.
0140548 | PROTÉZA CÉVNÍ ADVANTA PTFE SST LINEÁRNÍ | 25044,25045 6,8MM X 80CM X 60CM,SLIDER GDS
0140549 | PROTÉZA CÉVNÍ ADVANTA PTFE SST LINEÁRNÍ | 25020,25021 DLOUHÉ ZÚŽENÍ 4-7MM X 80CM X 60,20CM KROUŽK.VÝZT.,SLIDER GDS
0140550 | PROTÉZA CÉVNÍ ADVANTA PTFE SST LINEÁRNÍ | 25042 DLOUHÉ ZÚŽENÍ 6-8MM X 80CM X 20CM KROUŽK.VÝZT.,SLIDER GDS OBOUSTR.
0141002 | BALÍČEK PORODNICKÝ - SET - ZV 79111;06713 | 60550-52-S
0141011 | KLIČKA POLYPEKTOMICKÁ - OPAK.POUŽITÍ, ASYMETRICKÁ, DRÁT | 70XXX0, MAX.POUŽITÍ 10X
0141013 | KANYLA ERCP, S KOVOVOU ŠPIČKOU | 53xxxx, MAX.POUŽITÍ 5X
0141029 | DRÁT VODÍCÍ | KORONÁRNÍ, 6XX-XXX-XXX
0141030 | DRÁT VODÍCÍ | PERIFERNÍ, 6XX-XXX-XXX
0141031 | DRÁT VODÍCÍ | KORONÁRNÍ, CHRONICKÉ UZÁVĚRY, 1XX-XXX-XXX
0141036 | KARDIOSTEH COROLENE 20S05F | 7/0,JEHLA 8MM,KL,60CM
0141037 | KARDIOSTEH COROLENE 20S05D, 20S05A | 7/0,JEHLA 10MM,KL,60CM,75CM
0141038 | KARDIOSTEH COROLENE 20S05E | 7/0,JEHLA 13MM,KL,60CM,
0141042 | KARDIOSTEH COROLENE 20S07F,20S07A | 6/0,JEHLA 10,13MM,KL,75CM
0141043 | KARDIOSTEH COROLENE 20S07K | 6/0,JEHLA 13,R,120CM
0141045 | KARDIOSTEH COROLENE 20S10U,20S10A | 5/0,JEHLA 13,18MM,KL,90CM
0141046 | KARDIOSTEH COROLENE 20S10C | 5/0,JEHLA 13MM,KL,75CM
0141048 | KARDIOSTEH COROLENE 20S10T | 5/0,JEHLA 18MM,KL,120CM
0141052 | KARDIOSTEH COROLENE 20S15Q,20S15AH,20S15E | 4/0,JEHLA 18,26MM,KL,90CM
0141053 | KARDIOSTEH COROLENE 20S15A,20S15C,20S15D | 4/0,JEHLA 18,13,26MM,KL,75CM
0141054 | KARDIOSTEH COROLENE 20S15S | 4/0,JEHLA 26MM,KL,120CM
0141056 | KARDIOSTEH COROLENE 20S15T,20S15N | 4/0,JEHLA 26MM,KL,120CM
0141058 | KARDIOSTEH COROLENE 20S20R | 3/0,JEHLA 26MM,KL,90CM
0141061 | KARDIOSTEH COROLENE 20S20K | 3/0,JEHLA 26MM,R,120CM
0141062 | KARDIOSTEH COROLENE 20S30D,20S30E,20S30C | 2/0,JEHLA 18,22,26MM,R,120CM
0141063 | KARDIOSTEH COROLENE 20S30J | 2/0,JEHLA 26MM,R,75CM
0141064 | KARDIOSTEH COROLENE 20S30F,20S30G | 2/0,JEHLA 18MM,KL,R,120CM
0141065 | KARDIOSTEH COROLENE 20S30Z | 2/0,JEHLA 26MM,KL,120CM
0141066 | KARDIOSTEH CARDIONYL I72021F62M, 72021F620 | 6/0,JEHLA 12MM,R,60CM,80CM,KS=4 VLÁKNA
0141067 | KARDIOSTEH CARDIONYL 72120N72, 72193N72 | 4/0,5/0,JEHLA 12MM,16MM,R,80CM,KS=6 VLÁKEN
0141068 | KARDIOSTEH CARDIONYL 72106K723 | 5/0,JEHLA 12MM,KL,80CM,KS=5 VLÁKEN,PLEDGET W 2X3.5
0141069 | KARDIOSTEH CARDIONYL 720172 | 7/0,JEHLA 8MM,R,80CM,JEMNÁ JEHLA
0141070 | KARDIOSTEH CARDIONYL 720202M,720202,I72020FH23M | 7/0,6/0,JEHLA 10MM,R,80CM,60CM
0141071 | KARDIOSTEH CARDIONYL U72018HH2M | 7/0,JEHLA 10MM,R,60CM,80CM,JEMNÁ JEHLA
0141072 | KARDIOSTEH CARDIONYL U72018K2 | 7/0,JEHLA 10MM,KL,80CM
0141073 | KARDIOSTEH CARDIONYL 72019LH28,720202W,I72022FH23M | 6/0,JEHLA 8,10MM,KL,R,80CM,PLEDGET W 2X3,W 2X3.5
0141075 | KARDIOSTEH CARDIONYL 72019NH23,72106FH23,72106KH23 | 5/0,6/0,JEHLA 10,12MML,R,80CM,PLEDGET W 2X3,W 2X3.5
0141076 | KARDIOSTEH CARDIONYL 721772 | 6/0,4/0,JEHLA 13,16MM,R,80CM
0141077 | KARDIOSTEH CARDIONYL 720502 | 6/0,JEHLA 10MM,R,80CM
0141078 | KARDIOSTEH CARDIONYL 72020K2 | 6/0,JEHLA 8MM,KL,80CM
0141079 | KARDIOSTEH CARDIONYL 721052,721072,721092,721502 | 5/0,JEHLA12,13,16,20,26MM,R,80CM
0141080 | KARDIOSTEH CARDIONYL 72105K2,72108K2 | 5/0,JEHLA,13,18,20MM,KL,80CM
0141083 | KARDIOSTEH CARDIONYL 72121K2 | 5/0,JEHLA 16MM,KL,80CM
0141085 | KARDIOSTEH CARDIONYL 72179K2,72189K2 | 4/0,JEHLA 16,20MM,KL,80CM
0141086 | KARDIOSTEH CARDIONYL 722522,722532,722542,721932 | 3/0,4/0,JEHLA 20,25,30,16MM,R,80CM,60CM
0141089 | KARDIOSTEH CARDIONYL 722672,723402,724142,723402 | 3/0,2/0,JEHLA 30,25MM,R,80CM
0141090 | KARDIOSTEH CARDIONYL 72179 | 4/0,3/0,JEHLA 16MM,R,KL,80CM
0141091 | KARDIOSTEH CARDIONYL 72106KH23 | 5/0,JEHLA 12MM,KL,80CM
0141092 | KARDIOSTEH CARDIONYL 723272,723282,724022 | 3/0BIS,2/0,JEHLA 25,30,35MM,R,80CM
0141093 | KARDIOSTEH CARDIONYL 723272,724032 | 2/0,JEHLA 25,40MM,R,80CM
0141094 | KARDIOSTEH CARDIONYL 721202 | 5/0,JEHLA 13MM,R,80CM
0141095 | KARDIOSTEH CARDIONYL 72017X02X | 7/0,6/0,JEHLA 8MM,R,7.5CM,VELMI JEMNÁ JEHLA PRO MINIINVASIVNÍ CHIR.
0141096 | KARDIOSTEH CARDIONYL 72253NHO,72327NHO,72252 | 3/0,3/0BIS,JEHLA 20,25MM,R,80CM
0141097 | KARDIOSTEH CARDIONYL 72401,72402,72403,72474 | 2/0,1,JEHLA 30,35,40MM,R,80CM
0141098 | KARDIOSTEH CARDIONYL 72414,72486,72487,72413 | 2/0,1,JEHLA 25,30MM,R,80CM
0141099 | KARDIOSTEH CARDIONYL 72488,72850,72340 | 1,3,3/0BIS,JEHLA 35,25,R,80CM
0141100 | KARDIOSTEH CARDIONYL 72021,72025,72125 | 6/0,5/0,JEHLA 12,18,25MM,R,80CM
0141101 | KARDIOSTEH CARDIONYL 72018,72107,72109 | 6/0,5/0,JEHLA 16,20MM,R,80CM
0141110 | KARDIOSTEH CARDIOXYL 73P30W,73P30U | 2/0,JEHLA 20MM,KL,R,90CM,75CM,PLEDGET TD 3X5,3X7
0141112 | KARDIOSTEH CARDIOXYL 73P35A | 0,JEHLA 25MM,KL,90CM,PLEDGET TD 3X5
0141114 | KARDIOSTEH CARDIOXYL 73S10A | 5/0,JEHLA 12MM,R,90CM
0141115 | KARDIOSTEH CARDIOXYL 73S10D | 5/0,JEHLA 12MM,KL,75CM,PLEDGET TD 3X3
0141116 | KARDIOSTEH CARDIOXYL 73S15G,73S15K,73S15A | 4/0,JEHLA 16,18MM,KL,R,75CM,90CM
0141118 | KARDIOSTEH CARDIOXYL 73S20F,73S20E | 3/0,JEHLA 18,20MM,KL,75CM,90CM
0141119 | KARDIOSTEH CARDIOXYL 73S20B,73S20C,73S20D,73S30M | 3/0,2/0,JEHLA 18,20,25MM,R,90CM
0141120 | KARDIOSTEH CARDIOXYL 73S30N,73S30O,73S15C,73S20A | 2/0,4/0,3/0,JEHLA 20,25MM,R,90CM
0141122 | KARDIOSTEH CARDIOXYL 73S30W,73S30Y,73S30AA | 2/0,JEHLA 18,20,25MM,KL,90CM
0141123 | KARDIOSTEH CARDIOXYL 73S20G,73S35A | 3/0,0,JEHLA 20,25MM,KL,90CM
0141124 | KARDIOSTEH CARDIOXYL 73S30P,73S30R,73S30AF | 2/0,JEHLA 18,20MM,KL,75CM,90CM
0141126 | KARDIOSTEH CARDIOXYL 73S30A,73S30X,73S30B,73S30Z | 2/0,JEHLA 18,20MM,KL,90CM,PLEDGET TD 3X7,3X3,3X5,PLEDGET T 3X5
0141132 | KARDIOSTEH ACIER 31842,31845,31846 | 8,JEHLA 48MM,TROJFAZETA,45CM
0141133 | KARDIOSTEH CARDIOFLON 19399K620 | 2/0,JEHLA 20MM,KL,75CM
0141134 | KARDIOSTEH CARDIOFLON 19327K820,19399KA20,19400K820 | 3/0,2/0,JEHLA 25,20MM,KL,75CM
0141135 | KARDIOSTEH CARDIOFLON 19399K820,19400KA20 | 2/0,JEHLA 20,25MM,KL,75CM
0141137 | KARDIOSTEH CARDIOFLON 19399KA2A,19400K82A | 2/0,JEHLA 20,25MM,KL,75CM,PLEDGET T 3X5
0141138 | KARDIOSTEH CARDIOFLON 19399K82J,19399NA21 | 2/0,JEHLA 20,KL,R,75CM,PLEDGET TD 3X7,PLEDGET W 3X5
0141139 | KARDIOSTEH CARDIOFLON 19400K82H,19400K82J | 2/0,JEHLA 25MM,KL,75CM,PLEDGET TD 3X5,3X7
0141140 | KARDIOSTEH CARDIOFLON 19417K82D,19417K82G,19417K82J | 2/0,JEHLA 18MM,KL,75CM,PLEDGET T 3X7,PLEDGET TD 3X3,3X7
0141141 | KARDIOSTEH CARDIOFLON 19412NA21,19413K82J,19417K82HR | 2/0,JEHLA 18,20,25MM,KL,R,90CM,75CM,PLEDGET TD 3X7,3X5,PLEDGET W 3X5
0141142 | KARDIOSTEH CARDIOFLON 191082,19178K2,19181K2 | 6/0,5/0,JEHLA 16,18,20MM,R,KL,75CM
0141144 | KARDIOSTEH CARDIOFLON 191212,191932,191942 | 6/0,5/0,JEHLA 16,20MM,R,75CM
0141147 | KARDIOSTEH CARDIOFLON 192532,192532R,192542,193252 | 4/0,3/0,JEHLA 25,30,16MM,R,75CM,90CM
0141148 | KARDIOSTEH CARDIOFLON 193262,193302,193272,193202 | 3/0,JEHLA 18,20,22,25MM,R,75CM
0141149 | KARDIOSTEH CARDIOFLON 193282,193292,193992,194002 | 3/0,2/0,JEHLA 30,35,20,25MM,R,75CM
0141150 | KARDIOSTEH CARDIOFLON 194012,194722,194732,194742 | 2/0,0,JEHLA 30,20,25MM,R,75CM
0141151 | KARDIOSTEH CARDIOFLON U19264NH2,192652,192662,195492 | 4/0,1,JEHLA 16,20,25,35MM,R,75CM
0141153 | KARDIOSTEH CARDIOFLON 193432R,194542,U19413NH2,194142 | 3/0,2/0,JEHLA 40,17,25,30MM,R,90CM,75CM
0141154 | KARDIOSTEH CARDIOFLON 194162R,194862,195632,194162 | 2/0,0,1,JEHLA 40,25MM,R,75CM,90CM
0141155 | KARDIOSTEH CARDIOFLON 19326K2,19327K2,19399K2,19400K2 | 3/0,2/0,JEHLA 20,25MM,KL,75CM
0141156 | KARDIOSTEH CARDIOFLON 19473K2,19511K2,19264K2,19401K2 | 2/0,0,4/0,JEHLA 30,25,18MM,KL,75CM
0141158 | KARDIOSTEH CARDIOFLON 19417K2,19412K2,19486K2S | 2/0,0,JEHLA 18,20,25MM,KL,75CM,120CM
0141159 | KARDIOSTEH CARDIOFLON 19413K2,19413K2S,19486K2 | 2/0,0,JEHLA 25MM,KL,75CM,120CM
0141161 | KARDIOSTEH CARDIOFLON 19399KH2A,19399KH2H,19399KH2J | 2/0,JEHLA 20MM,KL,75CM,90CM,PLEDGET T 3X5,PLEDGET TD 3X5,3X7
0141162 | KARDIOSTEH CARDIOFLON 19400KH2J,19417KH2J,19399KH21 | 2/0,JEHLA 20,25,18MM,KL,75CM,90CM,PLEDGET W 3X5,PLEDGET TD 3X7
0141163 | KARDIOSTEH CARDIOFLON 19412KH2A,19412KH21 | 2/0,JEHLA 20MM,KL,75CM,PLEDGET T 3X5,PLEDGET W 3X5
0141164 | KARDIOSTEH CARDIOFLON 19413KH2A,19413KH2J | 2/0,JEHLA 25MM,KL,75CM,PLEDGET T 3X5,PLEDGET TD 3X7
0141165 | KARDIOSTEH CARDIOFLON 19399NH2J,19412NH21 | 2/0,JEHLA 20,25MM,R,75CM,PLEDGET TD 3X7,PLEDGET W 3X5
0141166 | KARDIOSTEH CARDIOFLON 19144,19215,19287,19049 | 6/0,5/0,4/0,7/0,JEHLA 16,12MM,C,R,75CM
0141167 | KARDIOSTEH CARDIOFLON 19119 | 6/0,JEHLA 18MM,R,75CM
0141168 | KARDIOSTEH CARDIOFLON 19193,19194,19195,19264 | 5/0,4/0,JEHLA 16,20,25MM,R,75CM
0141169 | KARDIOSTEH CARDIOFLON 19265,19266,19231,19303 | 4/0,5/0,JEHLA 20,25MM,R,C,75CM
0141170 | KARDIOSTEH CARDIOFLON 19180,19178,19181,19251 | 5/0,4/0,JEHLA 16,18,20MM,R,75CM
0141171 | KARDIOSTEH CARDIOFLON 19248,19320 | 4/0,3/0,JEHLA 16,18MM,R,75CM
0141173 | KARDIOSTEH CARDIOFLON 19328 | 3/0,JEHLA 30MM,R,75CM
0141174 | KARDIOSTEH CARDIOFLON 19398,19396,19435,19436 | 2/0,JEHLA 16,18,20,25MM,R,C,75CM
0141175 | KARDIOSTEH CARDIOFLON 19547,19548,19616,19655 | 1,2,5,JEHLA 25,30,35MM,R,75CM
0141176 | KARDIOSTEH CARDIOFLON 19549,19550,19551,19615 | 1,2,JEHLA 35,40,50MM,R,75CM
0141177 | KARDIOSTEH CARDIOFLON 19437,19438,19439,19511 | 2/0,0,JEHLA 30,35,40MM,C,75CM
0141178 | KARDIOSTEH CARDIOFLON 19584,19585,19586,19587 | 1,JEHLA 25,30,35,40MM,C,75CM
0141179 | KARDIOSTEH CARDIOFLON 19588,19635,19637,19651 | 1,2,5,JEHLA 50,30,40MM,C,75CM
0141181 | KARDIOSTEH CARDIOFLON 19413,19414,19486 | 2/0,0,JEHLA 25,30MM,R,75CM
0141182 | KARDIOSTEH CARDIOFLON 19487 | 0,JEHLA 30MM,R,75CM
0141183 | KARDIOSTEH CARDIOFLON 19488,19489,19560,19561 | 0,1,JEHLA 35,40,25,30MM,R,75CM
0141184 | KARDIOSTEH CARDIOFLON 19450,19522,19523,19524 | 2/0,0,JEHLA 30,20,25MM,C,75CM
0141185 | KARDIOSTEH CARDIOFLON 19525,19526,19593,19594 | 0,1,JEHLA 35,40,20,25MM,C,75CM
0141186 | KARDIOSTEH CARDIOFLON 19595,19596,19597,19645 | 1,2,JEHLA 30,35,40MM,C,75CM
0141187 | KARDIOSTEH CARDIOFLON 19665,19688,19389,19461 | 5,3/0,2/0,JEHLA 35,50MM,C,75CM
0141188 | KARDIOSTEH CARDIOFLON 19462,19463,19535,19536 | 2/0,0,JEHLA 60,65,50MM,C,75CM
0141189 | KARDIOSTEH CARDIOFLON 19399,19400,19401,19402 | 2/0,JEHLA 20,25,30,35MM,R,75CM
0141190 | KARDIOSTEH CARDIOFLON 19338,19339,19340,19341 | 3/0,JEHLA 16,20,25,30MM,R,75CM
0141191 | KARDIOSTEH CARDIOFLON 19343,19375,19377,19378 | 3/0,JEHLA 40,16,25,30MM,R,C,75CM
0141193 | KARDIOSTEH CARDIOFLON 19006,19007,19008,19018 | 0,1,2,250CM,125CM,CÍVKY
0141194 | KARDIOSTEH CARDIOFLON 19020 | 5,125CM,CÍVKY
0141196 | KARDIOSTEH PETERGLYD 02G40O | 1,JEHLA 48MM,C,90CM
0141197 | KARDIOSTEH PETERGLYD 02S20AA,02S30AA | 2/0,3/0,JEHLA 22,36MM,75,90CM
0141198 | KARDIOSTEH PREMIO 26S03E 26S03B 26S03C | 9/0,JEHLA 5MM,R,13,45,60CM
0141200 | KARDIOSTEH PREMIO 26S05K,26S05G,26S05E,260O5X | 7/0,JEHLA 8,10MM,KL,45,60,75CM
0141203 | KARDIOSTEH PREMIO 26S05Q | 7/0,JEHLA 8MM,R,60CM
0141205 | KARDIOSTEH PREMIO 26S05R | 7/0,JEHLA 10MM,R,60CM
0141214 | KARDIOSTEH PREMIO 26S20K | 3/0,JEHLA 18MM,KL,90CM
0141217 | KARDIOSTEH PREMIO 26S20P | 3/0,JEHLA 25MM,R,90CM
0141218 | KARDIOSTEH PREMIO 26S07H | 6/0,JEHLA 10MM, R,60CM
0141219 | KARDIOSTEH PREMIO 26S20S | 3/0,JEHLA 30MM,R,90CM
0141220 | KARDIOSTIMULÁTOR JEDNODUTINOVÝ ALTRUA 20 | MODEL S 206, SSIC
0141221 | KARDIOSTIMULÁTOR JEDNODUTINOVÝ ALTRUA 20 VČ.ELEKTROD | SYSTÉM VČ.EL. MODEL S 206, SSIC
0141222 | KARDIOSTIMULÁTOR JEDNODUTINOVÝ ALTRUA 20 | MODEL S 204, SSIR
0141224 | KARDIOSTIMULÁTOR JEDNODUTINOVÝ ALTRUA 20 | MODEL S 201, SSIR
0141225 | KARDIOSTIMULÁTOR JEDNODUTINOVÝ ALTRUA 20 VČ.ELEKTROD | SYSTÉM VČ.EL. MODEL S 201, SSIR
0141226 | KARDIOSTIMULÁTOR DVOUDUTINOVÝ ALTRUA 20 | MODEL S 207, S 209 DDD EL
0141227 | KARDIOSTIMULÁTOR DVOUDUTINOVÝ ALTRUA 20 VČ.ELEKTROD | SYSTÉM VČ. EL. MODEL S 207, S 209 DDD EL
0141228 | KARDIOSTIMULÁTOR DVOUDUTINOVÝ ALTRUA 20 | MODEL S 202, S 208 DDDR EL
0141229 | KARDIOSTIMULÁTOR DVOUDUTINOVÝ ALTRUA 20 VČ.ELEKTROD | SYSTÉM VČ.EL. MODEL S 202, S 208 DDDR EL
0141230 | KARDIOSTIMULÁTOR DVOUDUTINOVÝ ALTRUA 20 | MODEL S 205, DDDR EL
0141231 | KARDIOSTIMULÁTOR DVOUDUTINOVÝ ALTRUA 20 VČ.ELEKTROD | SYSTÉM VČ.EL. MODEL S 205, DDDR EL
0141233 | KARDIOSTIMULÁTOR DVOUDUTINOVÝ ALTRUA 20 VČ.ELEKTROD | SYSTÉM VČ.EL. MODEL S 203, DDDR
0141234 | KARDIOSTIMULÁTOR JEDNODUTINOVÝ ALTRUA 40 | MODEL S 401, SSIR
0141235 | KARDIOSTIMULÁTOR JEDNODUTINOVÝ ALTRUA 40 VČ.ELEKTROD | SYSTÉM VČ.EL. MODEL S 401, SSIR
0141236 | KARDIOSTIMULÁTOR DVOUDUTINOVÝ ALTRUA 40 | MODEL S 402, S 404 DDDR EL
0141237 | KARDIOSTIMULÁTOR DVOUDUTINOVÝ ALTRUA 40 VČ.ELEKTROD | SYSTÉM VČ.EL. MODEL S 402, S 404 DDDR EL
0141238 | KARDIOSTIMULÁTOR DVOUDUTINOVÝ ALTRUA 40 | MODEL S 403, DDDR
0141239 | KARDIOSTIMULÁTOR DVOUDUTINOVÝ ALTRUA 40 VČ.ELEKTROD | SYSTÉM VČ.EL. MODEL S 403, DDDR
0141240 | KARDIOSTIMULÁTOR JEDNODUTINOVÝ ALTRUA 50 | MODEL S 508, SSI
0141241 | KARDIOSTIMULÁTOR JEDNODUTINOVÝ ALTRUA 50 VČ.ELEKTROD | SYSTÉM VČ.EL. MODEL S 508, SSI
0141242 | KARDIOSTIMULÁTOR JEDNODUTINOVÝ ALTRUA 50 | MODEL S 501, SSIR
0141243 | KARDIOSTIMULÁTOR JEDNODUTINOVÝ ALTRUA 50 VČ.ELEKTROD | SYSTÉM VČ.EL. MODEL S 501, SSIR
0141244 | KARDIOSTIMULÁTOR DVOUDUTINOVÝ ALTRUA 50 | MODEL S 504, VDD
0141245 | KARDIOSTIMULÁTOR DVOUDUTINOVÝ ALTRUA 50 VČ.ELEKTROD | SYSTÉM VČ.EL. MODEL S 504, VDD
0141246 | KARDIOSTIMULÁTOR DVOUDUTINOVÝ ALTRUA 50 | MODEL S 503, DDD
0141247 | KARDIOSTIMULÁTOR DVOUDUTINOVÝ ALTRUA 50 VČ.ELEKTROD | SYSTÉM VČ.EL. MODEL S 503, DDD
0141248 | KARDIOSTIMULÁTOR DVOUDUTINOVÝ ALTRUA 50 | MODEL S 502, DDDR
0141249 | KARDIOSTIMULÁTOR DVOUDUTINOVÝ ALTRUA 50 VČ.ELEKTROD | SYSTÉM VČ.EL. MODEL S 502, DDDR
0141250 | KARDIOSTIMULÁTOR JEDNODUTINOVÝ ALTRUA 60 | MODEL S 601, SSIR
0141251 | KARDIOSTIMULÁTOR JEDNODUTINOVÝ ALTRUA 60 VČ.ELEKTROD | SYSTÉM VČ.EL. MODEL S 601, SSIR
0141252 | KARDIOSTIMULÁTOR DVOUDUTINOVÝ ALTRUA 60 | MODEL S 603, DDDR
0141253 | KARDIOSTIMULÁTOR DVOUDUTINOVÝ ALTRUA 60 VČ.ELEKTROD | SYSTÉM VČ.EL. MODEL S 603, DDDR
0141254 | KARDIOSTIMULÁTOR DVOUDUTINOVÝ ALTRUA 60 | MODEL S 602, S606 DDDR EL
0141255 | KARDIOSTIMULÁTOR DVOUDUTINOVÝ ALTRUA 60 VČ.ELEKTROD | SYSTÉM VČ.EL. MODEL S 602, S 606 DDDR EL
0141256 | STENT KORONÁRNÍ - POTAHOVANÝ ACTIVE (PACLITAXEL); BALONEXPANDIBILNÍ | UVOLŇUJÍCÍ PACLITAXEL S TRIFLUSALEM, 57XXXX
0141267 | ZÁPLATA SRDEČNÍ REPEAL-CV | 13x18CM, ZÁPLATA - BIORESORBOVATELNÁ ADHEZNÍ BARIÉRA, SYN 001
0141273 | KARDIOSTEH FUMALEN H17-XXXX, H26-XXXX | PE, 2-0, 3-0, 75, 90CM, JEHLA 1/2, 17, 26MM, BEZ PODLOŽKY
0141274 | KARDIOSTEH FUMALEN H17-XXXX, H26-XXXX | PE, 2-0,3-0,75,90CM, JEHLA 1/2, 17, 26MM, S PODLOŽKOU 3x3, 3x6MM
0141275 | KARDIOSTEH FUMALEN CORO-GOLD, A6B, A9B, A13B-XXXX | PP, 6-0, 7-0, 8-0, 45, 75CM, JEHLA ASYMPTOTICKÁ, 6, 9, 13MM
0141276 | KARDIOSTEH FUMALEN CORO-GOLD, D13B-XXXX | PP, 5-0, 6-0, 75CM, JEHLA 3/8, 13MM
0141277 | KARDIOSTEH FUMALEN CORO-GOLD, D6B-XXXX | PP, 8-0, 45, 60, 75CM, JEHLA 3/8, 6MM
0141278 | KARDIOSTEH FUMALEN CORO-GOLD, D9B-XXXX, D9G-XXXX | PP, 7-0, 45, 60, 75CM, JEHLA 3/8, 9MM
0141279 | KARDIOSTEH FUMALEN CORO-GOLD, PH16,17,22,26-XXXX | PP, 4-0, 5-0, 90CM, JEHLA 1/2, 16,17,22,26MM
0141280 | PORT TITAN S KATÉTREM GROSHONG A ZAVADEČEM 0602810CE | 8.0F
0141281 | PORT TITAN S KATÉTREM CHRONOFLEX 0607301CE | 6.0F
0141282 | PORT TITAN S KATÉTREM CHRONOFLEX A ZAVADĚČEM 0607302CE | 6.0F
0141283 | PORT TITAN DOME S KATÉTREM GROSHONG A ZAVADĚČEM 0602850CE | 9.6F
0141284 | PORT MRI S KATÉTREM GROSHONG 0602840CE | 8.0F
0141285 | PORT MRI S KATÉTREM OPEN ENDED 0602650CE | 6.6F
0141286 | PORT MRI S KATÉTREM OPEN ENDED A ZAVADĚČEM 0602690CE | 6.6F
0141287 | PORT MRI S KATÉTREM OPEN ENDED 0602620CE | 6.6F
0141288 | PORT MRI S KATÉTREM OPEN ENDED A ZAVADĚČEM 0602670CE | 6.6F
0141289 | PORT MRI S KATÉTREM OPEN ENDED 0602640CE | 9.6F
0141290 | PORT MRI S KATÉTREM OPEN ENDED A ZAVADĚČEM 0602680CE | 9.6F
0141291 | PORT MRI S KATÉTREM OPEN ENDED 0602610CE | 9.6F
0141292 | PORT MRI S KATÉTREM OPEN ENDED A ZAVADĚČEM 0602660CE | 9.6F
0141294 | PORT MRI S KATÉTREM CHRONOFLEX 0605400CE | 8.0F
0141295 | PORT MRI S KATÉTREM CHRONOFLEX A ZAVADĚČEM 0605420CE | 8.0F
0141296 | PORT HARD BASE MRI S KATÉTREM OPEN ENDED A ZAVADĚČEM 0604580CE | 6.6F
0141297 | PORT HARD BASE MRI S KATÉTREM OPEN ENDED A ZAVADĚČEM 0604550CE | 9.6F
0141298 | PORT HARD BASE MRI S KATÉTREM CHRONOFLEX 0605430CE | 8.0F
0141299 | PORT MRI NÍZKOPROFILOVÝ S KATÉTREM GROSHONG 0603830CE | 7.0F
0141300 | PORT SLIMPORT S KATÉTREM CHRONOFLEX A ZAVADĚČEM 0655510CE | 6.0F
0141306 | STENTGRAFT AORTÁLNÍ BŘIŠNÍ - TALENT; TĚLO; HYDRO XCELERANT | HYDRO DELIVERY SYSTÉM AFXXXXCXXXAXH
0141307 | STENTGRAFT AORTÁLNÍ BŘIŠNÍ - TALENT; EXTENZE TĚLA; HYDRO XCELERANT | HYDRO DELIVERY SYSTÉM AXBXXXXWXXAXH, AXFXXXXWXXAXH
0141308 | STENTGRAFT AORTÁLNÍ BŘIŠNÍ - TALENT; AORTO-UNI-ILIAKÁL;HYDRO XCELERANT | HYDRO DELIVERY SYSTÉM AUBXXXXCXXXAXH,AUFXXXXCXXXAXH
0141309 | STENTGRAFT AORTÁLNÍ BŘIŠNÍ - TALENT; ILICKÁ EXTENZE; HYDRO XCELERANT | HYDRO DELIVERY SYSTÉM IXWXXXXCXXAXH, IXWXXXXCXXXAXH
0141310 | STENTGRAFT AORTÁLNÍ BŘIŠNÍ - TALENT; CONTRALAT. NOHA; HYDRO XCELERANT | HYDRO DELIVERY SYSTÉM IWXXXXCXXXAXH, IWXXXXCXXAXH
0141312 | STENTGRAFT AORTÁLNÍ BŘIŠNÍ - ENDURANT; ILICKÁ EXTENZE | ENEWXXXXCXXEE
0141313 | STENTGRAFT AORTÁLNÍ BŘIŠNÍ - ENDURANT; AORTÁLNÍ EXTENZE | ENCFXXXXCXXEE
0141314 | STENTGRAFT AORTÁLNÍ BŘIŠNÍ - ENDURANT; ABDOMINAL TUBE | ENTFXXXXCXXEE
0141315 | STENTGRAFT AORTÁLNÍ BŘIŠNÍ - ENDURANT; AORTO-UNI-ILIAKÁLNÍ | ENUFXXXXCXXXEE
0141325 | DEFIBRILÁTOR JEDNODUTINOVÝ TELIGEN 100 HE | MODEL F102-103 (ZÁRUKA 7 LET)
0141335 | KARDIOSTEH SURGIPRO II 7-0 | BLUE CVL OPTIVIS DA 75CM X 36, VP651X
0141336 | KARDIOSTEH SURGIPRO II 6-0 | BLUE CVL-11 OPTIVIS DA 75CM X 36, VP656X
0141340 | KATETR TROMBEKTOMICKÝ ASPIRAČNÍ - KORONÁRNÍ | HUNTER, 53800
0141341 | OKLUDER SÍŇOVÉHO SEPTA - PFO, ASD - UZAVÍRACÍ MECHANISMUS | SOLYSAFE SEPTAL OCCLUDER, 010.000X (1-5)
0141342 | DRÁT ZAVÁDĚCÍ - SOLYSAFE | SOLYSAFE STRAIGHT GUIDEWIRE 0,018 INCH, 010.0206 (K OKLUDERU)
0141343 | DRÁT ZAVÁDĚCÍ - SOLYSAFE | SOLYSAFE CURLY GUIDEWIRE 0,018 INCH, 010.0204 (K OKLUDERU)
0141344 | VODIČ - SOLYSAFE | SOLYSAFE POSITION CONTROL, 010.0200 (K OKLUDERU)
0141345 | VODIČ - SOLYSAFE | SOLYSAFE POSITION CONTROL PFO, 010.0201 (K OKLUDERU)
0141358 | KATETR ELEKTROFYZIOLOGICKÝ DIAGNOSTICKÝ CONFORMA | 320010
0141360 | KATETR ABLAČNÍ (RF) - TRIGNUM | SPECIÁLNÍ, PRO STEREOTAXI, 4 MM, 365569, 365570
0141379 | MATERIÁL KOVOVÝ ŠICÍ STEH STEEL 5 | 5X45 CM BGS29 X12, 8886249589, CENA ZA 1 STEH
0141386 | KARDIOSTEH SURGIPRO 2-0 | 0 BLU 90CM CV23 DA X36, VP559
0141390 | KARDIOSTEH SURGIPRO 4-0 | BLU 75CM KV15 X36, VP942
0141393 | KARDIOSTEH SURGIPRO 5-0 | BLU 60CM CV337DA 3PX36, XX5069
0141394 | KARDIOSTEH SURGIPRO 7-0 | BLU 5X75CM CVL DA X12, VP650M
0141396 | KARDIOSTEH SURGIPRO 7-0 | BLU 75CM CV1 X36, VP908
0141397 | KARDIOSTEH SURGIPRO II 3-0 | 120CM KV7 DA X36, XX5085
0141401 | KARDIOSTEH SURGIPRO II 3-0 | BLU 90CM CV300DA, CV305DA, CV331DA X36; XX5116, XX5117, XX5118
0141410 | KARDIOSTEH SURGIPRO II 4-0; 6-0 | BLU CV25 DA 120CM X36, CV301 DA 75CM X36; XX5106, XX5108
0141411 | KARDIOSTEH SURGIPRO II 4-0 | BLU 90CM CV305DA, CV331 DA X36; XX5119,XX5120
0141413 | KARDIOSTEH SURGIPRO II 4-0 | BLU 120CM KV26DA X36, XX5124
0141414 | KARDIOSTEH SURGIPRO II 5-0 | BLU 120CM CV23DA X36, XX5101
0141415 | KARDIOSTEH SURGIPRO II 5-0 | BLU CV331DA 90CM X36, CV301DA 75CM X36; XX5109, XX5110
0141418 | KARDIOSTEH SURGIPRO II 5-0 | BLU 60CM X36, VP579X
0141423 | KARDIOSTEH SURGIPRO II 5-0 | BLU 60CM CV1 DA X12, X1251
0141426 | KARDIOSTEH SURGIPRO II 6-0 | BLU 60CM CV358 DAX36, XX5112
0141431 | KARDIOSTEH SURGIPRO II 6-0 | BLU 75CM KV1 DA X36, XX5078
0141433 | KARDIOSTEH SURGIPRO II 7-0 | BLU 90CM CV1 DA X36, VP366X
0141434 | KARDIOSTEH SURGIPRO II 7-0 | BLU 5X75 CVL DA X12, VP650MX
0141437 | KARDIOSTEH SURGIPRO II 7-0 | 2X60CM MVF1758DA X12, VPF737MX
0141441 | KARDIOSTEH SURGIPRO II 8-0 | BLU 2X60 CV345DA X12, XX5107
0141450 | KARDIOSTEH TICRON 2-0 | BLU 90CM CV15 DA X36, 8886264051
0141451 | KARDIOSTEH TICRON 2-0 | BLU 90CM CV15 DA 7P X36, 8886264551
0141469 | KARDIOSTEH TICRON 2-0 | B&W 8X75CM KV7 DA 3P X6, 8886323756
0141472 | KARDIOSTEH TICRON 2-0 | BLU 5X45CM GS23 DT X24, 8886325752
0141482 | KARDIOSTEH TICRON 2-0 | 8X75CM CV331DA 3X3S X6, VCD657
0141483 | KARDIOSTEH TICRON 2-0 | B&W 4X90CM YE7 DA X6, XX5033
0141484 | KARDIOSTEH TICRON 2-0 | B&W 10X90CM CV15 DA X6, XX5039
0141485 | KARDIOSTEH TICRON 2-0 | BLU 90CM CV13 DA 7P X36, XX5051
0141486 | KARDIOSTEH TICRON 2-0 | B&W 10X75CM CV15 DA X6, XX5063
0141487 | KARDIOSTEH TICRON 2-0 | B&W 10X75CM KV5 DA X6, XX5082
0141488 | KARDIOSTEH TICRON 2-0 | B&W 8X75CM Y31 DA 5P X6, XX5114
0141489 | KARDIOSTEH TICRON 2-0 | B&W 8X75 CV316 DA 5P X6, XX5115
0141498 | KARDIOSTEH TICRON 3-0 | B&W 8X75CM KV5 DA 3P X6, XX5077
0141504 | KARDIOSTEH TICRON 4-0 | BLU/WHI 10X75 CV330 DAX6, XX5016
0141505 | KARDIOSTEH TICRON 4-0 | B&W 8X60CM CV331 DA X6, XX5056
0141506 | KARDIOSTEH TICRON 4-0 | BLU 10X90CM CV331 DA X6, XX5123
0141507 | KARDIOSTEH TICRON 4-0; 5-0 | BLU 75CM CV331 DA, CV337 DA 3P X36; XX5127, XX5125
0141508 | KARDIOSTEH TICRON 4-0 | B&W 10X90CM CV331 DA X6, 10X75CM, CV316 DA X6; XX5129, XX5132
0141511 | KARDIOSTEH TICRON 5-0 | WHI 45CM SS2 DA X12, 8886280423
0141512 | KARDIOSTEH TICRON 5-0 | BLU 75CM Y31 X36, 8886307521
0141513 | KARDIOSTEH TICRON 5-0 | B&W 2X90CM CV15 X36, 8886312321
0141515 | KARDIOSTEH TICRON 5-0 | BLU 45CM CV337 DA X36, XX5059
0141517 | KARDIOSTEH TICRON 5-0 | BLU 75CM CV331 DA 3P-7P X36; XX5126, XX5128
0141520 | KARDIOSTEH VASCUFIL 2-0 | BLU 90CM KV7 X36, 8886473051V
0141521 | KARDIOSTEH VASCUFIL 2-0 | BLU 90CM V20 DA X36, 8886475051V
0141522 | KARDIOSTEH VASCUFIL 3-0 | BLU 90CM CV23 DA X36, 8886471941V
0141523 | KARDIOSTEH VASCUFIL 3-0; 6-0 | BLU 75CM CV23 X36, CV22 DA X36; 8886472641V, 8886474111V
0141524 | KARDIOSTEH VASCUFIL 3-0 | BLU 90CM V20 DA X36, 8886475041V
0141525 | KARDIOSTEH VASCUFIL 4-0 | BLU 75CM CV13 DA X36, 8886471731V
0141526 | KARDIOSTEH VASCUFIL 4-0 | BLU 90CM CV23 DA X36, 8886471931V
0141527 | KARDIOSTEH VASCUFIL 4-0; 6-0 | BLU 75CM CV11 X36, CV15 X36; 8886472211V, 8886473931V
0141528 | KARDIOSTEH VASCUFIL 4-0 | BLU V20 DA 90CM X36, CV11 75CM X36; 8886475031V, 8886472221V
0141529 | KARDIOSTEH VASCUFIL 4-0 | BLU 75CM CV25 X36, 8886475931V
0141530 | KARDIOSTEH VASCUFIL 5-0 | BLU 90CM CV11 DA X36, 8886471121V
0141531 | KARDIOSTEH VASCUFIL 5-0 | BLU 90CM CV23 DA X36, 8886471921V
0141534 | KARDIOSTEH VASCUFIL 5-0 | BLU 75CM CV22 DA X36, 8886474121V
0141537 | KARDIOSTEH VASCUFIL 6-0 | BLU 4X75CM CV22 DA X12, 8886474215V
0141541 | DEFIBRILÁTOR BIVENTRIKULÁRNÍ CONCERTO II | VČETNĚ ELEKTROD (ZÁRUKA 5 LET)
0141542 | DEFIBRILÁTOR BIVENTRIKULÁRNÍ CONCERTO II | BEZ ELEKTROD (ZÁRUKA 5 LET)
0141543 | DEFIBRILÁTOR JEDNODUTINOVÝ VIRTUOSO II VR | BEZ ELEKTROD (ZÁRUKA 6 LET)
0141544 | DEFIBRILÁTOR DVOUDUTINOVÝ VIRTUOSO II DR | BEZ ELEKTROD (ZÁRUKA 5 LET)
0141546 | DEFIBRILÁTOR DVOUDUTINOVÝ VIRTUOSO II DR | VČETNĚ ELEKTROD (ZÁRUKA 5 LET)
0141548 | ZAVADĚČ KATETRU | LONG,HD-XXXX, HDX-XXX
0141549 | ZAVADĚČ KATETRU | MIKROPUNKČNÍ, STANDARD, HD-YXXXX
0141551 | ZAVADĚČ KATETRU | MIKROPUNKČNÍ, HT-XXXX
0141552 | DRÁT VODÍCÍ | HR-XXXX
0141574 | KATETR CENTRÁLNÍ VENÓZNÍ PICC - GROSHONG NXT 7827505CE | 2LUMEN, 5F, 45CM, BASIC SET SAFETY EXCALIBUR
0141583 | PROTÉZA CÉVNÍ BARD DEBAKEY POLYESTER SOFT WOVEN 005105 - 005135 | TKANÁ, ROVNÁ, 5 - 35MM, 50 - 60CM
0141585 | PROTÉZA CÉVNÍ BARD DEBAKEY VASCULOUR II POLYESTER 008006 - 008015 | PLETENÁ, ROVNÁ, 6 - 25MM, 65 - 75CM
0141586 | PROTÉZA CÉVNÍ BARD DEBAKEY VASCULOUR II POLYESTER 007990 - 007996 | PLETENÁ, BIFURKACE, 12 X 6MM - 25 X 12MM, 40CM
0141589 | PROTÉZA CÉVNÍ CARDIAL WOVEX POLYESTER W42C406 - W42C438 | TKANÁ, ROVNÁ, 6 - 38MM, 40CM
0141593 | KATETR ELEKTROFYZIOLOGICKÝ DIAGNOSTICKÝ 054015P | BIPOLÁRNÍ 7F, 125CM MYLER
0141595 | KATETR ELEKTROFYZIOLOGICKÝ DIAGNOSTICKÝ 057156P, 057157P | BIPOLÁRNÍ 6F, 100 - 125CM GOETZ SOFT TIP
0141596 | KATETR ELEKTROFYZIOLOGICKÝ DIAGNOSTICKÝ 057406P | BIPOLÁRNÍ 7F, 125CM NBIH SOFT TIP
0141597 | ZÁPLATA CÉVNÍ DEBAKEY DOUBLE VELOUR 007826 | 10 X 10CM, TLOUŠŤKA 1,5MM
0141598 | ZÁPLATA CÉVNÍ DEBAKEY DOUBLE VELOUR 007827 | 15 X 15CM, TLOUŠŤKA 1,5MM
0141600 | ZÁPLATA CÉVNÍ DEBAKEY ELASTIC KNIT 007831 | 15 X 15CM, TLOUŠŤKA 0,57MM
0141601 | ZÁPLATA CÉVNÍ EDWARDS OUTFLOW TRACT 007979 | 2 X 4CM, TLOUŠŤKA 0,91MM
0141602 | ZÁPLATA CÉVNÍ EDWARDS OUTFLOW TRACT 007834 | 10 X 10CM, TLOUŠŤKA 0,91MM
0141603 | ZÁPLATA CÉVNÍ EDWARDS OUTFLOW TRACT 007835 | 10 X 10CM, TLOUŠŤKA 0,91MM
0141606 | ZÁPLATA CÉVNÍ PTFE 007018 | 1 X 15,2CM, TLOUŠŤKA 2,87MM
0141608 | ZÁPLATA CÉVNÍ PTFE 007021 | 2,5 X 2,5CM, TLOUŠŤKA 1,85MM, LOW POROSITY
0141609 | ZÁPLATA CÉVNÍ PTFE 007838 | 10,2 X 10,2CM, TLOUŠŤKA 1,85MM, LOW POROSITY
0141610 | ZÁPLATA CÉVNÍ PTFE 007839 | 15,2 X 15,2CM, TLOUŠŤKA 1,85MM, LOW POROSITY
0141611 | ZÁPLATA CÉVNÍ POLYESTER 008972 | 15 X 15CM, TLOUŠŤKA 1,65MM
0141612 | ZÁPLATA CÉVNÍ PTFE 007970 | 4,5 X 6MM, TLOUŠŤKA 1,65MM
0141613 | ZÁPLATA CÉVNÍ PTFE 007963 | 9,5 X 4,8MM, TLOUŠŤKA 1,65MM
0141615 | ZÁPLATA CÉVNÍ PTFE 007972 | 8 X 8MM, TLOUŠŤKA 1,65MM,
0141616 | ZÁPLATA CÉVNÍ PTFE 007984 | 4,5MM, TLOUŠŤKA 1,65MM, KRUH
0141617 | ZÁPLATA CÉVNÍ PTFE 007969 | 4,5 X 6MM, TLOUŠŤKA 1,65MM, OVÁL
0141618 | ZÁPLATA CÉVNÍ PTFE 004970 | 4,5 X 6MM, TLOUŠŤKA 1,65MM, OBDÉLNÍK
0141619 | ZÁPLATA CÉVNÍ PTFE 007913, .14, .15, .17, .18 | 2MM X 61CM - 4MM x 91,4CM
0141620 | ZÁPLATA CÉVNÍ PTFE 007916 | 3MM x 91,4CM (10 KUSŮ)
0141626 | SET ZAVÁDĚCÍ RADSTICK 3,5 - 5F, 5CM | 0669035CE, .45CE, . 50CE, .60CE
0141629 | SET ZAVÁDĚCÍ PEEL-APART | 0601150CE, 5F, 11CM, PRO BROVIAC, GROSHONG KATETR
0141630 | SET ZAVÁDĚCÍ PEEL-APART | 0601170CE, 7F, 13CM, PRO BROVIAC KATETR
0141631 | SET ZAVÁDĚCÍ PEEL-APART | 0607770CE, 7F, 13CM, PRO GROSHONG KATETR
0141632 | SET ZAVÁDĚCÍ PEEL-APART | 0601180CE, 8F, 13CM, PRO HICKMAN KATETR
0141633 | SET ZAVÁDĚCÍ PEEL-APART | 0607780CE, 8F, 13CM, PRO GROSHONG KATETR
0141634 | SET ZAVÁDĚCÍ PEEL-APART | 0607790CE, 9F, 14CM, PRO GROSHONG KATETR
0141635 | SET ZAVÁDĚCÍ PEEL-APART | 0601110CE, 10F, 15CM, PRO HICKMAN, LEONARD KATETR
0141636 | SET ZAVÁDĚCÍ PEEL-APART | 0607710CE, 10F, 15CM, PRO GROSHONG KATETR
0141637 | SET ZAVÁDĚCÍ PEEL-APART | 0601112CE, 12F, 15CM, PRO HICKMAN KATETR
0141638 | SET ZAVÁDĚCÍ PEEL-APART | 0601113CE, 13F, 15CM, PRO HICKMAN KATETR
0141639 | SET ZAVÁDĚCÍ PEEL-APART | 0601114CE, 14F, 15CM, PRO HICKMAN KATETR
0141640 | SET ZAVÁDĚCÍ PEEL-APART | 0601115CE, 15F, 15CM, PRO HICKMAN KATETR
0141641 | SET ZAVÁDĚCÍ PEEL-APART | 0601116CE, 16F, 15CM, PRO HICKMAN KATETR
0141657 | PORT VENÓZNÍ CLIP-A-PORT VARIO SLIM.F6 SOUPR CPS6011 | TITANOVÝ,NÍZKOPROF.S KLIPEM,S POLYUR.KATETREM F5 UL. UVNITŘ A ZAVADĚČEM
0141658 | PORT VENÓZNÍ CLIP-A-PORT VARIO SL.F6 CPS6021 | TITANOVÝ,NÍZKOPROF.S KLIPEM,S POLYUR.KATETREM F5 UL. UVNITŘ BEZ ZAV.
0141660 | PORT VENÓZNÍ CLIP-A-PORT F6 CPS6071 | TITAN.,NÍZKOPROFIL.S KLIPEM,S POLYUR. KATETREM F6,BEZ ZAVADĚČE,VENÓZNÍ
0141661 | PORT VENÓZNÍ CLIP-A-PORT F8 CPS6091 | TITAN,S KLIPEM,S POLYURETAN. KATETREM F8,BEZ ZAVADĚČE,VENÓZNÍ
0141662 | PORT VENÓZNÍ CLIP-A-PORT F8 CPS6111 | TITAN.,NÍZKOPROFIL.S KLIPEM,S POLYUR. KATETREM F8,BEZ ZAVADĚČE,VENÓZNÍ
0141663 | PORT VENÓZNÍ ECOPORT F6 CPS6171 | TITAN., S POLYURETAN. KATETREM F6 BEZ ZAVADĚČE, VENÓZNÍ
0141666 | PORT VENÓZNÍ ECOPORT SLIMLINE F6 CPS6231 | TITAN.,NÍZKOPROFIL. S POLYURETAN.KATETREM F8 BEZ ZAVADĚČE,VENÓZNÍ
0141667 | ZAVADĚČ KATETRU F5 CPS6121 | SOUPRAVA PRO ZAVEDENÍ KATETRU ROZM. F 5 INFÚZNÍHO PORTU
0141672 | KATETR ABLAČNÍ (KARDIOCHIR) - BIPOLÁRNÍ AF FIRM | 600-003
0141674 | KATETR ABLAČNÍ (KARDIOCHIR) - MONOPOLÁRNÍ COBRA | 600-15927
0141675 | KATETR ABLAČNÍ (KARFIOCHIR) - BIPOLÁRNÍ COBRA | 600-15902
0141681 | SYSTÉM TKÁŇOVÝ STABILIZAČNÍ STAR | SMALL, MEDIUM, LARGE 400-210, 400-220, 400-230
0141684 | KANYLA PERFUZNÍ VENÓZNÍ | FLEX FLOW 200-200
0141691 | STENT PERIFERNÍ VASKULÁRNÍ - SINUS 6F VISUAL; SAMOEXP; NITINOL | SINUS 6F VISUAL DÉLKA 180MM
0141692 | STENT PERIFERNÍ VASKULÁRNÍ - SINUS 6F VISUAL; SAMOEXP; NITINOL | SINUS 6F VISUAL DÉLKA 200MM
0141693 | KROUŽEK ANULOPLASTICKÝ - UNIVERZÁLNÍ | UNIRING - UNIVERZÁLNÍ ANULOPLAST. MITRÁLNÍ+TRIKUSPIDÁLNÍ; 23AN01
0141700 | ELEKTRODA DEFIB. A STIMULAČNÍ ELEKTRODY - CORPATCH EASY- PRO DĚTI | OBJ Č. 05120.1; 05120.2
0141701 | OKLUDER PFO BIOSTAR SET | IMPLANTÁT SEPTÁLNÍ BIOSTAR, KC-23-(-28-,-33-) CE, 23,28,33 MM
0141718 | SYSTÉM ZAVÁDĚCÍ ITV - AMPLATZER | TYP 180/60;ÚHEL OHYBU 180°;DÉL. 60CM;VEL. X=05 A 06;OBJ.Č.:A-9-ITVXF180/60
0141720 | SYSTÉM VÝMĚNNÝ EITV - AMPLATZER | TYP 45/80;ÚHEL OHYBU 45°;DÉL.80CM;VEL. X=09 A 12;OBJ.Č.:A-9-EITVXF45/80
0141721 | SYSTÉM VÝMĚNNÝ EITV - AMPLATZER | TYP 180/80;ÚHEL OHYBU 180°;DÉL.80CM;VEL. X = 06 A 08;OBJ.Č.:A-9-EITVXF180/80
0141726 | PROTÉZA CÉVNÍ PLETENÁ NESTLAČITELNÁ S KOLAG. RA K | PRŮM. 6-12MM, D=250MM, Č.KAT. 026-0061, 0071, 0081, 0091, 0121
0141728 | OXYGENÁTOR AMG S MIKROPORÉZNÍ MEMBRÁNOU | S OCHRANNÝM KRYTÍM (COATED) EU5011
0141729 | OXYGENÁTOR REMOWELL S MIKROPORÉZNÍ MEMBRÁNOU | S OCHRANNÝM KRYTÍM (COATED) EU5015
0141730 | OXYGENÁTOR CONCEPT S MIKROPORÉZNÍ MEMBRÁNOU | S OCHRANNÝM KRYTÍM (COATED) EU5018
0141731 | STENT KORONÁRNÍ - IRIST; IRIST SMALL; POTAH SIMVASTATINEM; BALONEXP | IRIST; IRIST SMALL; 56XXX
0141732 | KARDIOSTIMULÁTOR JEDNODUTINOVÝ ACCENT SR-SADA | MODEL PM1110, VČETNĚ ELEKTRODY A ZAVADĚČE
0141733 | KARDIOSTIMULÁTOR JEDNODUTINOVÝ ACCENT SR | MODEL PM1110
0141734 | KARDIOSTIMULÁTOR JEDNODUTINOVÝ ACCENT SR RF - SADA | MODEL PM1210, VČETNĚ ELEKTRODY A ZAVADĚČE
0141736 | KARDIOSTIMULÁTOR DVOUDUTINOVÝ ACCENT DR-SADA | MODEL PM2112 VČETNĚ 2 ELEKTROD A ZAVADĚČŮ
0141737 | KARDIOSTIMULÁTOR DVOUDUTINOVÝ ACCENT DR | MODEL PM2112
0141738 | KARDIOSTIMULÁTOR DVOUDUTINOVÝ ACCENT DR RF - SADA | MODEL PM2212 VČETNĚ 2 ELEKTROD A ZAVADĚČŮ
0141739 | KARDIOSTIMULÁTOR DVOUDUTINOVÝ ACCENT DR RF | MODEL PM2212
0141740 | KARDIOSTIMULÁTOR BIVENTRIKULÁRNÍ ANTHEM - SADA | MODEL PM3112, VČETNĚ 3 ELEKTROD A ZAVADĚČŮ
0141741 | KARDIOSTIMULÁTOR BIVENTRIKULÁRNÍ ANTHEM | MODEL PM3112
0141742 | KARDIOSTIMULÁTOR BIVENTRIKULÁRNÍ ANTHEM RF-SADA | MODEL PM3212, VČETNĚ 3 ELEKTROD A ZAVADĚČŮ
0141743 | KARDIOSTIMULÁTOR BIVENTRIKULÁRNÍ ANTHEM RF | MODEL PM3212
0141744 | STENT KORONÁRNÍ - PHOENIX PICO; BALONEXP; COCR; POTAH PACLITAXEL | XXX=PRŮM. 2-4MM; YY= DÉL. 8-38MM; PH XX/YY
0141746 | PORT VENÓZNÍ IMPLANTABILNÍ SE SPOJKOU PRO SIL. KATÉTR 6F.6S | 251V000 0090WA PORTSYST. TITUS XXLF6 SE SPOJ. PRO SIL. KATÉTR F6
0141748 | PORT VENÓZNÍ - SET KATÉTROVÝ SIL. K PORTU F6.6S | 280 V 000 0010WA SET KATÉTROVÝ SILIKONOVÝ
0141750 | PORT TITANOVÝ NÍZKOPROFILOVÝ VORTEX VX S KATÉTREM SILIKONOVÝM | P12XXXK; VORTEX VX; 6FR, 8FR
0141753 | PORT PLASTOVÝ VORTEX TR S KATÉTREM SILIKONOVÝM | SPXX-XX-1; VORTEX TR; 8FR, 10FR
0141754 | PORT NÍZKOPROFILOVÝ TITANOVÝ VORTEX TR SILIKONOVÝ KATÉTR | PSXX-XX-1; VORTEX TR; 7FR
0141755 | PORT TITANOVÝ VORTEX TR SILIKONOVÝ LIFEVALVE KATÉTR | SLVS-8-1; LPLV-8-1,8FR
0141757 | PORT PLASTOVÝ VORTEX LP SILIKONOVÝ KATÉTR | LVTX 7XXX;VORTEX LP;10FR, 9FR, POLYURETHAN, SILIKON
0141758 | PORT DUÁLNÍ TITANOVÝ VORTEX LP SILIKONOVÝ KATÉTR | LVTX 5213; VORTEX LP;DETACHED 12FR INTRODUCER
0141760 | PORT NÍZKOPROFILOVÝ TITANOVÝ VORTEX LP POLYURETHAN KATÉTR | LVTX 55XX;VORTEX LP;DETACHED 6FR INTRODUCER
0141762 | KATETR BALÓNKOVÝ PTCA - FALCON PICCOLO | FLC 01X 0XX PXX
0141763 | KATETR BALÓNKOVÝ PTCA - FALCON GRANDE | FLC 0XX 0XX G1X
0141840 | KATETR PODPŮRNÝ INTRAVASKULÁRNÍ | QUICK-CROSS EXTREME .035, 518-081
0141843 | PROTÉZA CÉVNÍ EPTFE COBRAHOOD | 6-8 MM, 40 CM, H4006-H4008
0141844 | PROTÉZA CÉVNÍ EPTFE COBRAHOOD | 6-8 MM, 50 CM, H5006-H5008
0141846 | PROTÉZA CÉVNÍ EPTFE COBRAHOOD | 6-8 MM, 70 CM, H7006-H7008
0141847 | PROTÉZA CÉVNÍ EPTFE COBRAHOOD | 6-8 MM, 80 CM, H8006-H8008
0141848 | PROTÉZA CÉVNÍ EPTFE COBRAHOOD VYZTUŽENÁ | 6-8 MM, 40 CM, H4006P-H4008P
0141859 | STENT JÍCNOVÝ - KOVOVÝ; ČÁSTEČNĚ POTAŽENÝ | PROXIMÁLNĚ MÍSTNĚ-STABILNÍ, ESO-1-2X-Y0-RP (X=0,4, Y=8,10,12,14)
0141860 | STENT KOLONICKÝ - KOVOVÝ; NEPOTAŽENÝ | COL-0-2X-Y0 (X=0,2, Y=8,10,12)
0141863 | KATETR ABLAČNÍ (RF) - MAGNOBLATE 8MM; PRO STEREOTAXI | 7F, QUAD, 116CM, 2-5-2, 8MM, P4/G4, PT/IR/AU
0141864 | KATETR ABLAČNÍ (RF) - MAGNOBLATE 4MM; PRO STEREOTAXI | 7F, QUAD, 116CM, 2-5-2, 4MM, P4/G4, PT/IR/AU
0141865 | KABELY PROPOJOVACÍ MAGNOCONNECT KE KATETRUM | QUAD, 250CM, AEHI 100-013-6
0141877 | OXYGENÁTOR | EOS ECMO
0141879 | STENT BILIÁRNÍ - SAMOEXPANDIBILNÍ; NITINOL | IMP1-BX-10-XXX
0141880 | STENT KOLOREKTÁLNÍ - SAMOEXPANDIBILNÍ; NITINOL | IMP1-C2-30-XXX
0141897 | STENT URETERÁLNÍ YELLOW STAR HYDRO PLUS,POTAH PC | HYDRO PLUS, SADA S VODIČEM,DÉL. 26, 28, EP-66XXXX
0141898 | STENT URETERÁLNÍ YELLOW STAR HYDRO PLUS,POTAH PC | HYDRO PLUS, ŘIDITELNÝ, SADA BEZ VODIČE, DÉL. 26, 28, EP-61XXXX
0141916 | KROUŽEK-RING AORTÁLNÍ ANULOPLASTICKÝ | 1100307-33 MM PRŮMĚR
0141929 | KATETR ASPIRAČNI XTRACK | 14511, 14513
0141935 | IMPLANTÁT STŘEDOUŠNÍ ALTO S PLOTÉNKOU CELKOVÁ NÁHRADA ŘETĚZU SOUOSÁ | VEL. HLAVY 3MM, DÉLKA 3-7MM, PRŮMĚR 0,8X2,30MM, TITAN, REF.604
0141938 | IMPLANTÁT STŘEDOUŠNÍ ALTO S PLOTÉNKOU CELKOVÁ NÁHRADA ŘETĚZU NESOUOSÁ | VEL. HLAVY 1,5X2,5MM, DÉLKA 3-7MM, PRŮMĚR 0,86X1,27MM, TITAN, REF.607
0141939 | IMPLANTÁT STŘEDOUŠNÍ NANO ALTO NÁHRADA KLADÍVKA A KOVADLINKY PORP | VEL. HLAVY 1,5X2,5MM, DÉLKA 2-5,6MM, PRŮMĚR 1,45MM, TITAN, REF.653
0141940 | IMPLANTÁT STŘEDOUŠNÍ OWENS ALTO CELKOVÁ NÁHRADA ŘETĚZU TORP SOUOSÁ | VEL. HLAVY 2X2,5MM, DÉLKA 3-7MM, PRŮMĚR 0,8X2,3MM, S PLOTÉNKOU, TITAN, REF.602
0141942 | IMPLANTÁT STŘEDOUŠNÍ OWENS ALTO NÁHRADA KLADÍVKA A KOVADLINKY PORP | VEL. HLAVY 2X2,5MM, DÉLKA 2-5,6MM, PRŮMĚR 1,45MM, TITAN, REF.652
0141944 | IMPLANTÁT STŘEDOUŠNÍ HA LITE ALTO NÁHRADA KLADÍVKA A KOVADLINKY PORP | VEL. HLAVY 3MM, DÉLKA 2-5,6MM, PRŮMĚR 1,45MM, HYDROXYAPATIT/TITAN, REF.685
0141948 | IMPLANTÁT STŘEDOUŠNÍ CÍVKA KRAUS K-HELIX CROWN NÁHRADA KOVADLINKY PORP | DÉL. CÍVKY 2,75MM, PRŮMĚR 1,45MM, TITAN, REF. 756-300
0141950 | IMPLANTÁT STŘEDOUŠNÍ VINCENT ALTO CELKOVÁ NÁHRADA ŘETĚZU TORP SOUOSÁ | VEL. HLAVY 2X2,5MM, DÉL. 8,6MM, PRŮMĚR 0,4MM, HYDROXYAPATIT/FLUOROPLAST, REF.280
0141954 | IMPLANTÁT STŘEDOUŠNÍ CELKOVÁ NÁHRADA ŘETĚZU TORP SOUOSÁ | PRŮM. HL. 3, 4MM, DÉL. 4,6,8MM, HYDROXYAPATIT, REF.100-105
0141956 | IMPLANTÁT STŘEDOUŠNÍ CELKOVÁ NÁHRADA ŘETĚZU TORP NESOUOSÁ | PRŮM. HL. 4MM, DÉL. 4,6,8MM, HYDROXYAPATIT, REF.109-111
0141958 | IMPLANTÁT STŘEDOUŠNÍ NÁHRADA KLADÍVKA A KOVADLINKY PORP | PRŮM. HL.4MM, DÉL. 5MM, HYDROXYAPATIT, REF.152
0141959 | IMPLANTÁT STŘEDOUŠNÍ NÁHRADA KLADÍVKA A KOVADLINKY PORP | PRŮM. HL.4MM, DÉL. 5MM, HYDROXYAPATIT, REF.153
0141960 | IMPLANTÁT STŘEDOUŠNÍ FOOTPLATE SHOE NÁHRADA PLOTÉNKY TŘMÍNKU | ŠÍŘKA 2MM, VÝŠKA 1,32MM, HYDROXYAPATIT, REF. 192
0141961 | IMPLANTÁT STŘEDOUŠNÍ STRUT CELKOVÁ NÁHRADA ŘETĚZU TORP SOUOSÁ | VNITŘNÍ PRŮMĚR 0,8MM, DÉLKA 8MM, HYDROXYAPATIT, REF. 191
0141963 | IMPLANTÁT STŘEDOUŠNÍ TILT CELKOVÁ NÁHRADA ŘETĚZU TORP SOUOSÁ | PRŮM. HL. 3MM NEBO 4MM, DÉLKA 8MM, OTOSIL/HYDROXYAPATIT, REF. 200, 201
0141964 | IMPLANTÁT STŘEDOUŠNÍ TILT CELKOVÁ NÁHRADA ŘETĚZU TORP NESOUOSÁ | PRŮM. HLAVY 3,25; 3,5; 4MM, DÉLKA 8MM, OTOSIL/HYDROXYAPATIT, REF. 202, 207, 203
0141965 | IMPLANTÁT STŘEDOUŠNÍ TILT CELKOVÁ NÁHRADA ŘETĚZU TORP NESOUOSÁ | PRŮM. HL. 3,25; 3,5;4MM, DÉLKA 8MM, OTOSIL/HYDROXYAPATIT, REF. 204, 208, 205
0141966 | IMPLANTÁT STŘEDOUŠNÍ TILT VINCENT CELKOVÁ NÁHR. ŘETĚZCE TORP NESOUOSÁ | PRŮM. HL. 2,1MM X 2,9MM, DÉLKA 8MM, OTOSIL/HYDROXYAPATIT, REF. 206
0141968 | IMPLANTÁT STŘEDOUŠNÍ WEHRS SINGLE CELKOVÁ NÁHRADA ŘETĚZU TORP NESOUOSÁ | DÉLKA 9,14MM, PRŮM. 1,1MM, HYDROXYAPATIT/OTOSIL, REF. 209,210
0141969 | IMPLANTÁT STŘEDOUŠNÍ PISTON NÁHRADA TŘMÍNKU | ROZMĚR 0,4X3,5;4,4,0;4,5;5,0;6,0MM, FLUOROPLAST, REF.401-350;400;450;500;600
0141970 | IMPLANTÁT STŘEDOUŠNÍ PISTON NÁHRADA TŘMÍNKU | ROZMĚR 0,6X3,5;4,4,0;4,5;5,0;6,0MM, FLUOROPLAST, REF.402-350;400;450;500;600
0141971 | IMPLANTÁT STŘEDOUŠNÍ PISTON NÁHRADA TŘMÍNKU | ROZMĚR 0,8X3,5;4,4,0;4,5;5,0;6,0MM, FLUOROPLAST, REF.403-350;400;450;500;600
0141972 | IMPLANTÁT STŘEDOUŠNÍ PISTON NÁHRADA TŘMÍNKU | ROZMĚR 0,5X4,5;5,0;6,0MM, FLUOROPLAST, REF.408-450;500;600
0141975 | IMPLANTÁT STŘEDOUŠNÍ PISTON NÁHRADA TŘMÍNKU | ROZ. 0,5X3,75;4;4,25;4,5;4,75;5MM, REF.452-375;400;425;450;475;500
0141976 | IMPLANTÁT STŘEDOUŠNÍ PISTON NÁHRADA TŘMÍNKU | ROZ. 0,6X3,75;4;4,25;4,5;4,75;56MM, REF.453-375;400;425;450;475;500
0141977 | IMPLANTÁT STŘEDOUŠNÍ PISTON NÁHRADA TŘMÍNKU | ROZ. 0,6X5,25;5,5;5,75;6,0;6,25MM, REF.417-525;550;575;600;625
0141978 | IMPLANTÁT STŘEDOUŠNÍ PISTON NÁHRADA TŘMÍNKU | DÉLKA 4;4,25;4,5;4,75;5;5,5;6MM, REF. 430-400;425;450;475;500;550;600
0141987 | CÉVNÍ PROTÉZA PLETENÁ SE STŘÍBREM INTERGARD SYNERGY | S RADIÁLNÍ PODPOROU, VEL. 6, 8MM/70CM/30CM, OBJ.Č. IGK0006RS30SG, IGK0008RS30SG
0142029 | FIXACE ZKŘÍŽENÉHO KOLENNÍHO VAZU FEMORÁLNÍ, ZIPLOOP, ACL | S TECHNOLOGIÍ ZIPLOOP INLINE, UHMWPE, 110017463
0142056 | IMPLANTÁT KRANIOFACIÁLNÍ LA FÓRTE SYSTÉM, SLITINA TI | ŠROUB MIKRO AUTO 1,4X3-12MM 241.021403-412
0142064 | IMPLANTÁT MAXILLOFACIÁLNÍ STŘEDNÍ OBLIČEJOVÁ ETÁŽ FÓRTE SYSTÉM, SLIT. | ŠROUB MINI CORTICAL 2.0X20MM 241.012020
0142068 | IMPLANTÁT MANDIBULÁRNÍ LA FÓRTE SYSTÉM, SLITINA TI | ŠROUB MAXI SAMOUZAMYKATELNÝ 2,4X3-8MM 241.032403-408
0142071 | IMPLANTÁT MAXILLOFACIÁLNÍ STŘEDNÍ OBLIČEJOVÁ ETÁŽ FÓRTE SYSTÉM, TI | DLAHA MIK 2 DĚROVÁ PŘÍMÁ 242.10ST02
0142075 | IMPLANTÁT MAXILLOFACIÁLNÍ STŘEDNÍ OBLIČEJOVÁ ETÁŽ FÓRTE SYSTÉM, TI | DLAHA MIK 20 DĚROVÁ PŘÍMÁ 242.10ST20
0142078 | IMPLANTÁT MAXILLOFACIÁLNÍ STŘEDNÍ OBLIČEJOVÁ ETÁŽ FÓRTE SYSTÉM, TI | DLAHA MIK 4 DĚROVÁ, REGULAR L 90°, 242.10LL(LR)04
0142079 | IMPLANTÁT MAXILLOFACIÁLNÍ STŘEDNÍ OBLIČEJOVÁ ETÁŽ FÓRTE SYSTÉM, TI | DLAHA MIK 4 DĚROVÁ, LONG L 90°, 242.11LL(LR)04
0142095 | IMPLANTÁT MAXILLOFACIÁLNÍ STŘEDNÍ OBLIČEJOVÁ ETÁŽ FÓRTE SYSTÉM, TI | DLAHA MINI KOMPRESNÍ, 6 DĚROVÁ, 242.30CP06.02
0142104 | IMPLANTÁT MAXILLOFACIÁLNÍ STŘEDNÍ OBLIČEJOVÁ ETÁŽ FÓRTE SYSTÉM, TI | DLAHA MINI 4 DĚROVÁ, Z (L,R), 242.50ZL(ZR)04(.01)
0142109 | IMPLANTÁT MAXILLOFACIÁLNÍ STŘEDNÍ OBLIČEJOVÁ ETÁŽ FÓRTE SYSTÉM, TI | DLAHA MINI 4 DĚROVÁ, ČTVERCOVÁ, 242.50SQ04(.01)
0142111 | IMPLANTÁT MANDIBULÁRNÍ LA FÓRTE SYSTÉM, TI | DLAHA MAXI 6 DĚROVÁ OBLOUKOVÁ 242.81CD06
0142112 | IMPLANTÁT MANDIBULÁRNÍ LA FÓRTE SYSTÉM, TI | DLAHA MAXI 4 DĚROVÁ KOMPRESNÍ, 242.80-81AE04
0142113 | IMPLANTÁT MANDIBULÁRNÍ LA FÓRTE SYSTÉM, TI | DLAHA MAXI 6 DĚROVÁ KOMPRESNÍ, 242.80AE06
0142115 | IMPLANTÁT MANDIBULÁRNÍ LA FÓRTE SYSTÉM, TI | DLAHA MAXI 4 DĚROVÁ ROVNÁ 242.62ST04
0142116 | IMPLANTÁT MANDIBULÁRNÍ LA FÓRTE SYSTÉM, TI | DLAHA MAXI 4 DĚROVÁ ROVNÁ 242.63ST04
0142125 | IMPLANTÁT MANDIBULÁRNÍ LA FÓRTE SYSTÉM, TI | DLAHA MAXI REKONSTRUKČNÍ ZAHNUTÁ 23 DĚROVÁ, 242.60RM23
0142128 | IMPLANTÁT MANDIBULÁRNÍ LA FÓRTE SYSTÉM, SLITINA TI | ŠROUB MAXI 2,7X3-12MM 241.012703-712
0142129 | IMPLANTÁT KRANIOFACIÁLNÍ LA FÓRTE SYSTÉM, TI | DLAHA 8 DĚROVÁ ÚZKÁ 242.10QD08
0142130 | IMPLANTÁT KRANIOFACIÁLNÍ LA FÓRTE SYSTÉM, TI | DLAHA 8 DĚROVÁ ÚZKÁ 242.12QD08
0142131 | IMPLANTÁT MAXILLOFACIÁLNÍ STŘEDNÍ OBLIČEJOVÁ ETÁŽ FÓRTE SYSTÉM, TI | DLAHA 3 DĚROVÁ 10MM 242.50AJ10.02
0142132 | IMPLANTÁT MAXILLOFACIÁLNÍ STŘEDNÍ OBLIČEJOVÁ ETÁŽ FÓRTE SYSTÉM, TI | DLAHA 3 DĚROVÁ 12MM 242.50AJ12.02
0142133 | IMPLANTÁT MAXILLOFACIÁLNÍ STŘEDNÍ OBLIČEJOVÁ ETÁŽ FÓRTE SYSTÉM, TI | DLAHA 3 DĚROVÁ 14MM 242.50AJ14.02
0142135 | IMPLANTÁT MANDIBULÁRNÍ LA FÓRTE SYSTÉM, TI | DLAHA 4DĚR.PŘÍMÁ 242.82SE04
0142152 | DLAHA TIBIÁLNÍ PROXIMÁLNÍ MEDIÁLNÍ OCEL, TI | 0 AŽ 8 OTV, D = 68 - 188 MM; 397129709700-83, 5400 - 5483
0142156 | ŠROUB KORTIKÁLNÍ KANYLOVANÝ SAMOŘEZNÝ; OCEL | 2,5X14-30/5-14; 3971297057(01 AŽ 81), 3971297058(01 A 61)
0142166 | ŠROUB STAVĚCÍ PRO HŘEB FEM.LAT.; OCEL, TI | M8X32MM; 397129710110; 397129710113
0142249 | IMPLANTÁT KRANIOFACIÁLNÍ SU-POR PORÉZNÍ POLYETHYLEN | DESTIČKA 38MM X 50MM X 0.25MM (KAT.4001)
0142250 | IMPLANTÁT KRANIOFACIÁLNÍ SU-POR PORÉZNÍ POLYETHYLEN | DESTIČKA 50MM X 76MMX 0.25MM (KAT. 4002)
0142251 | IMPLANTÁT KRANIOFACIÁLNÍ SU-POR PORÉZNÍ POLYETHYLEN | DESTIČKA 38MM X 50MM X 0.35MM (KAT. 4003)
0142252 | IMPLANTÁT KRANIOFACIÁLNÍ SU-POR PORÉZNÍ POLYETHYLEN | DESTIČKA 50MM X 76MMX 0.35MM (KAT. 4004)
0142253 | IMPLANTÁT KRANIOFACIÁLNÍ SU-POR PORÉZNÍ POLYETHYLEN | DESTIČKA 30MM X 50MM X 0.40MM (KAT. 4005)
0142254 | IMPLANTÁT KRANIOFACIÁLNÍ SU-POR PORÉZNÍ POLYETHYLEN | DESTIČKA 38MM X 50MMX 0.45MM (KAT. 4006)
0142255 | IMPLANTÁT KRANIOFACIÁLNÍ SU-POR PORÉZNÍ POLYETHYLEN | DESTIČKA 50MM X 76MM X 0.45MM (KAT. 4007)
0142259 | IMPLANTÁT KRANIOFACIÁLNÍ SU-POR PORÉZNÍ POLYETHYLEN | DESTIČKA 127MMX 178MM X 0.85MM (KAT. 4011)
0142263 | IMPLANTÁT KRANIOFACIÁLNÍ SU-POR PORÉZNÍ POLYETHYLEN | DESTIČKA 38MM X 50MM X 3.0MM (KAT. 4015)
0142264 | IMPLANTÁT KRANIOMAXILOFACIÁLNÍ SU-POR PORÉZNÍ POLYETHYLEN | MIKROTENKÁ DESTIČKA 38MM X 50MM X 0.60MM (KAT. 4231)
0142266 | IMPLANTÁT KRANIOMAXILOFACIÁLNÍ SU-POR PORÉZNÍ POLYETHYLEN | MIKROTENKÁ DESTIČKA 50MM X 76MMX 1.0MM (KAT. 4017)
0142267 | IMPLANTÁT KRANIOMAXILOFACIÁLNÍ SU-POR PORÉZNÍ POLYETHYLEN | MIKROTENKÁ DESTIČKA 50MM X 76MM X 1.6MM (KAT. 4018)
0142269 | IMPLANTÁT ORBITÁLNÍ SU-POR PORÉZNÍ POLYETHYLEN | MIKROTENKÁ DESTIČKA 38MM X 50MM X 0.30MM (KAT. 4233)
0142271 | IMPLANTÁT ORBITÁLNÍ SU-POR PORÉZNÍ POLYETHYLEN | MIKROTENKÁ DESTIČKA 38MM X 50MM X 0.50MM (KAT. 4234)
0142272 | IMPLANTÁT KRANIOFACIÁLNÍ SU-POR PORÉZNÍ POLYETHYLEN | BLOK 13MM X 38MM X 3MM (KAT. 4019)
0142273 | IMPLANTÁT KRANIOFACIÁLNÍ SU-POR PORÉZNÍ POLYETHYLEN | BLOK 25MM X 50MMX 3MM (KAT. 4020)
0142275 | IMPLANTÁT KRANIOFACIÁLNÍ SU-POR PORÉZNÍ POLYETHYLEN | BLOK 13MM X 38MM X 6MM (KAT. 4022)
0142276 | IMPLANTÁT KRANIOFACIÁLNÍ SU-POR PORÉZNÍ POLYETHYLEN | BLOK 25MM X 50MM X 6MM (KAT. 4023)
0142278 | IMPLANTÁT KRANIOFACIÁLNÍ SU-POR PORÉZNÍ POLYETHYLEN | BLOK 13MM X 38MM X 9.5MM (KAT. 4025)
0142279 | IMPLANTÁT KRANIOFACIÁLNÍ SU-POR PORÉZNÍ POLYETHYLEN | BLOK 25MM X 50MM X 9.5MM (KAT. 4026)
0142285 | IMPLANTÁT OČNÍ UMĚLÝ BULBUS SU-POR PORÉZNÍ POLYETHYLEN | KÓNICKÝ 5.0 ML OBJEM- 19MM VELIKOST (KAT. 4056)
0142287 | IMPLANTÁT OČNÍ UMĚLÝ BULBUS SU-POR PORÉZNÍ POLYETHYLEN | KÓNICKÝ 6.0 ML OBJEM - 22MM VELIKOST (KAT. 4058)
0142288 | IMPLANTÁT OČNÍ UMĚLÝ BULBUS SU-POR PORÉZNÍ POLYETHYLEN | KÓNICKÝ 3.0 ML OBJEM - 16MM VELIKOST SE 4 KANÁLKY PRO ŠITÍ (KAT.4059)
0142291 | IMPLANTÁT OČNÍ UMĚLÝ BULBUS SU-POR PORÉZNÍ POLYETHYLEN | KÓNICKÝ 5.6 ML OBJEM - 20MM VELIKOST SE 4 KANÁLKY PRO ŠITÍ (KAT. 4062)
0142293 | IMPLANTÁT OČNÍ UMĚLÝ BULBUS SU-POR PORÉZNÍ POLYETHYLEN | KÓNICKÝ COR-TEC 16 MM/18MM/20 MM/22 MM (KAT. 4042, 4043, 4045, 4047)
0142294 | IMPLANTÁT ORBITÁLNÍ SU-POR PORÉZNÍ POLYETHYLEN | INFERIORNÍ OKRAJ 43MM X 18MM X 3.2MM LEVÝ/PRAVÝ (KAT.4064/4065)
0142295 | IMPLANTÁT ORBITÁLNÍ SU-POR PORÉZNÍ POLYETHYLEN | INFERIORNĚ MEDIÁLNÍ ORBITÁLNÍ OKRAJ 25MMX26X2.5MM -L/P,(KAT.4191/4192)
0142296 | IMPLANTÁT ORBITÁLNÍ SU-POR PORÉZNÍ POLYETHYLEN | SUPERIOR LATERÁLNÍ ORBITÁLNÍ OKRAJ 33MM X 45MM - L/P (KAT. 4251/4252)
0142297 | IMPLANTÁT ORBITÁLNÍ SU-POR PORÉZNÍ POLYETHYLEN | OKRAJ ROZŠÍŘENÝ LEVÝ/PRAVÝ 47MM X 40MM X 6.33MM(KAT. 4066/4067)
0142298 | IMPLANTÁT ORBITÁLNÍ SU-POR PORÉZNÍ POLYETHYLEN | ONLAY ORBITÁLNÍHO OKRAJE 40MM X 40MM X 8.45MM - L/P (KAT.4253/4254)
0142299 | IMPLANTÁT ORBITÁLNÍ SU-POR PORÉZNÍ POLYETHYLEN | INFERIORNÍ 2/3 ORBITA 108MM X 75MM - LEVÁ/PRAVÁ (KAT. 4224/4225)
0142300 | IMPLANTÁT ORBITÁLNÍ SU-POR PORÉZNÍ POLYETHYLEN | CELÁ ORBITA- LEVÁ/PRAVÁ 93MMX 75MM (KAT. 4226/4227)
0142301 | IMPLANTÁT ORBITÁLNÍ SU-POR PORÉZNÍ POLYETHYLEN | ORBITO-ZYGOMATICKÝ 33MM X 38MM X 0.8MM - LEVÝ/PRAVÝ (KAT. 4072/4073)
0142302 | IMPLANTÁT MAXILOFACIÁLNÍ SU-POR PORÉZNÍ POLYETHYLEN | KONTURA STŘEDU TVÁŘE 60MM X 40MM X 4MM - LEVÁ/PRAVÁ (KAT.4255/4256)
0142303 | IMPLANTÁT MAXILOFACIÁLNÍ SU-POR PORÉZNÍ POLYETHYLEN | OKRAJ STŘEDU TVÁŘE 47MM X 28MM X 3MM - LEVÝ/PRAVÝ (KAT. 4189/4190)
0142304 | IMPLANTÁT ORBITÁLNÍ SU-POR PORÉZNÍ POLYETHYLEN | KLÍN PRO ENOFTALMUS 22MM X 31MM X 7MM,STANDARDNÍ L/P (KAT.4180/4181)
0142305 | IMPLANTÁT ORBITÁLNÍ SU-POR PORÉZNÍ POLYETHYLEN | KLÍN PRO ENOFTALMUS 28MM X 40MM X 7.5MM,VĚTŠÍ L/P (KAT. 4182/4183)
0142306 | IMPLANTÁT ORBITÁLNÍ SU-POR PORÉZNÍ POLYETHYLEN | MEMBRÁNOVÁ MIKRODESTIČKA S JED. KANÁL. 38MMX50X0.85MM(KAT. 4296)
0142307 | IMPLANTÁT ORBITÁLNÍ SU-POR PORÉZNÍ POLYETHYLEN | MIKRODESTIČKA S JEDNÍM KANÁLKEM 38MM X 50MM X 0.85MM (KAT. 4297)
0142308 | IMPLANTÁT ORBITÁLNÍ SU-POR PORÉZNÍ POLYETHYLEN | MINIDESTIČKA S KANÁLKY 40MM X 52MM X 2.3MM (KAT.4298)
0142309 | IMPLANTÁT ORBITÁLNÍ SU-POR PORÉZNÍ POLYETHYLEN | MIKRODESTIČKA S KANÁLKY 40MM X 52MM X 2.3MM (KAT.4299)
0142310 | IMPLANTÁT ORBITÁLNÍ SU-POR PORÉZNÍ POLYETHYLEN | MEMBRÁNOVÁ MINIDESTIČKA S KANÁLKY 40MM X 52MM X 2.3MM (KAT. 4300)
0142311 | IMPLANTÁT ORBITÁLNÍ SU-POR PORÉZNÍ POLYETHYLEN | MEMBRÁNOVÁ MIKRODESTIČKA S KANÁLKY 40MM X 52MMX 2.3MM (KAT. 4301)
0142312 | IMPLANTÁT MAXILOFACIÁLNÍ SU-POR PORÉZNÍ POLYETHYLEN | ROZŠÍŘENÝ LÍCNÍ IMPLANTÁT - MALÝ LEVÝ/PRAVÝ 45MM X 24MM X 3MM (KAT. 4201/4202)
0142313 | IMPLANTÁT MAXILOFACIÁLNÍ SU-POR PORÉZNÍ POLYETHYLEN | ROZŠÍŘENÝ LÍCNÍ IMPLANTÁT - STŘEDNÍ L/P 50MMX26X4MM (KAT. 4203;4204)
0142314 | IMPLANTÁT MAXILOFACIÁLNÍ SU-POR PORÉZNÍ POLYETHYLEN | ROZŠÍŘENÝ LÍCNÍ IMPLANTÁT - VELKÝ L/P 55MMX27X5MM (KAT. 4205/4206)
0142315 | IMPLANTÁT MAXILOFACIÁLNÍ SU-POR PORÉZNÍ POLYETHYLEN | LÍCNÍ SP1 - MALÝ LEVÝ/PRAVÝ 50MMX 19MM X 3MM(KAT. 4082/4083)
0142316 | IMPLANTÁT MAXILOFACIÁLNÍ SU-POR PORÉZNÍ POLYETHYLEN | LÍCNÍ SP1 - STŘEDNÍ LEVÝ/PRAVÝ 50MM X 19MM X 5MM (KAT. 4084/4085)
0142317 | IMPLANTÁT MAXILOFACIÁLNÍ SU-POR PORÉZNÍ POLYETHYLEN | LÍCNÍ SP2 - MALÝ LEVÝ/PRAVÝ 64MM X 19MM X 3MM (KAT. 4086/4087)
0142318 | IMPLANTÁT MAXILOFACIÁLNÍ SU-POR PORÉZNÍ POLYETHYLEN | LÍCNÍ SP2 - STŘEDNÍ LEVÝ/PRAVÝ 64MM X 19MM X 4.5MM (KAT. 4197/4198)
0142319 | IMPLANTÁT MAXILOFACIÁLNÍ SU-POR PORÉZNÍ POLYETHYLEN | LÍCNÍ SP2 - VELKÝ LEVÝ/PRAVÝ 64MM X 19MM X 7MM (KAT. 4199/4200)
0142320 | IMPLANTÁT BRADOVÝ SU-POR PORÉZNÍ POLYETHYLEN | KONTUROVANÝ DVOUDÍLNÝ 72MM X 42MM X 3MM (KAT. 4088)
0142321 | IMPLANTÁT BRADOVÝ SU-POR PORÉZNÍ POLYETHYLEN | KONTUROVANÝ DVOUDÍLNÝ 72MM X 42MM X 5MM (KAT. 4089)
0142322 | IMPLANTÁT BRADOVÝ SU-POR PORÉZNÍ POLYETHYLEN | KONTUROVANÝ DVOUDÍLNÝ 72MM X 42MM X 7MM (KAT. 4090)
0142324 | IMPLANTÁT BRADOVÝ SU-POR PORÉZNÍ POLYETHYLEN | DVOUDÍLNÝ 56MM X 33MM X 5MM (KAT. 4092)
0142325 | IMPLANTÁT BRADOVÝ SU-POR PORÉZNÍ POLYETHYLEN | DVOUDÍLNÝ 56MM X 36MM X 7MM (KAT. 4093)
0142326 | IMPLANTÁT BRADOVÝ SU-POR PORÉZNÍ POLYETHYLEN | DVOUDÍLNÝ 57MM X 38MM X 9MM (KAT. 4094)
0142327 | IMPLANTÁT BRADOVÝ SU-POR PORÉZNÍ POLYETHYLEN | ROZŠÍŘENÝ - MALÝ 45MM X 47MM X 3MM (KAT. 4259)
0142328 | IMPLANTÁT BRADOVÝ SU-POR PORÉZNÍ POLYETHYLEN | ROZŠÍŘENÝ TVAR - STŘEDNÍ 45MM X 47MM X 5MM (KAT. 4260)
0142329 | IMPLANTÁT BRADOVÝ SU-POR PORÉZNÍ POLYETHYLEN | ROZŠÍŘENÝ - VELKÝ 45MM X 47MM X 7MM (KAT.4261)
0142330 | IMPLANTÁT BRADOVÝ SU-POR PORÉZNÍ POLYETHYLEN | ROZŠÍŘENÝ - HRANATÝ MALÝ 45MM X 47MM X 3MM (KAT. 4262)
0142331 | IMPLANTÁT BRADOVÝ SU-POR PORÉZNÍ POLYETHYLEN | ROZŠÍŘENÝ - HRANATÝ STŘEDNÍ 45MM X 47MM X 5MM (KAT. 4263)
0142332 | IMPLANTÁT BRADOVÝ SU-POR PORÉZNÍ POLYETHYLEN | ROZŠÍŘENÝ - HRANATÝ VELKÝ 45MM X 47MM X 7MM (KAT.4264)
0142333 | IMPLANTÁT BRADOVÝ SU-POR PORÉZNÍ POLYETHYLEN | ŠPIČKA BRADY - MALÁ 40MM X 25MM X 4MM (KAT. 4265)
0142334 | IMPLANTÁT BRADOVÝ SU-POR PORÉZNÍ POLYETHYLEN | ŠPIČKA BRADY - STŘEDNÍ 47.5MM X 37.5MM X 5.5MM (KAT. 4266)
0142335 | IMPLANTÁT BRADOVÝ SU-POR PORÉZNÍ POLYETHYLEN | ŠPIČKA BRADY - VELKÁ 48.5MM X 38MM X 7MM (KAT. 4267)
0142336 | IMPLANTÁT BRADOVÝ SU-POR PORÉZNÍ POLYETHYLEN | DVOUDÍLNÝ 45MM X 41MM X 4MM (KAT. 4302)
0142337 | IMPLANTÁT MANDIBULÁRNÍ SU-POR PORÉZNÍ POLYETHYLEN | KONTUROVANÝ ÚHEL - L/P 59MMX29X7X11MM (KAT. 4303/4304)
0142338 | IMPLANTÁT MANDIBULÁRNÍ SU-POR PORÉZNÍ POLYETHYLEN | SP ÚHEL - MALÝ L/P 65MM X 35MM X 3MM (KAT. 4150/4151)
0142339 | IMPLANTÁT MANDIBULÁRNÍ SU-POR PORÉZNÍ POLYETHYLEN | SP ÚHEL - STŘEDNÍ L/P 65MM X 35MM X 7MM (KAT. 4152/4153)
0142340 | IMPLANTÁT MANDIBULÁRNÍ SU-POR | SP - VELKÝ L/P 65MM X 35MM X 11MM (KAT. 4154/4155)
0142341 | IMPLANTÁT MANDIBULÁRNÍ SU-POR PORÉZNÍ POLYETHYLEN | ÚHEL STŘEDNÍ L/P, 47MM X 38 X 3X 3 X 3 X 6.5MM (KAT. 4305/4306)
0142342 | IMPLANTÁT MANDIBULÁRNÍ SU-POR PORÉZNÍ POLYETHYLEN | ÚHEL VELKÝ L/P 57MM X 40MM X 4MM X 3MM X 4MM X 10MM (KAT. 4307/4308)
0142344 | IMPLANTÁT MANDIBULÁRNÍ SU-POR PORÉZNÍ POLYETHYLEN | RAMUS S VNITŘNÍM HŘBET.VELKÝ L/P 79MMX32X10X10X10X7MM (KAT.4097/4098)
0142345 | IMPLANTÁT MANDIBULÁRNÍ SU-POR PORÉZNÍ POLYETHYLEN | RAMUS S VNITŘNÍM HŘBET.STŘEDNÍ L/P 79MM X 32X 5X 4X 5X (KAT. 4145/4146)
0142346 | IMPLANTÁT MANDIBULÁRNÍ SU-POR PORÉZNÍ POLYETHYLEN | RAMUS S VNITŘNÍM HŘBET. STŘEDNÍ L/P 79MMX32X10X4X10X5MM(KAT 4147/4148)
0142350 | IMPLANTÁT KRANIOFACIÁLNÍ SU-POR PORÉZNÍ POLYETHYLEN | FLEX SHEET S MEMBRÁNOU 56MM X 91MM X 4MM (KAT. 4134)
0142351 | IMPLANTÁT KRANIOFACIÁLNÍ SU-POR PORÉZNÍ POLYETHYLEN | TEMPORÁLNÍ MŘÍŽKA - MALÁ L/P 61MM X 78MM X 18MM (KAT.4110/4111)
0142354 | IMPLANTÁT KRANIOFACIÁLNÍ SU-POR PORÉZNÍ POLYETHYLEN | TEMPORÁLNÍ MŘÍŽKA - SP MALÁ 70MM X 70MM X 10MM (KAT. 4363)
0142355 | IMPLANTÁT KRANIOFACIÁLNÍ SU-POR PORÉZNÍ POLYETHYLEN | TEMPORÁLNÍ MŘÍŽKA - SP STŘEDNÍ 88MM X 86MM X 15MM (KAT. 4364)
0142356 | IMPLANTÁT KRANIOFACIÁLNÍ SU-POR PORÉZNÍ POLYETHYLEN | TEMPORÁLNÍ MŘÍŽKA - SP VELKÁ 98MM X 95MMX18MM (KAT. 4365)
0142358 | IMPLANTÁT KRANIOFACIÁLNÍ SU-POR PORÉZNÍ POLYETHYLEN | KLENBA 150MM X 180MM X 4MM (KAT. 4120)
0142359 | IMPLANTÁT KRANIOFACIÁLNÍ SU-POR PORÉZNÍ POLYETHYLEN | KLENBA 150MM X 180MM X 6MM (KAT. 4121)
0142363 | IMPLANTÁT KRANIOFACIÁLNÍ SU-POR PORÉZNÍ POLYETHYLEN | HEMISFÉRA - PRAVÁ 124MM X 170MM X 6.0MM (KAT. 4119)
0142365 | IMPLANTÁT KRANIOMAXILOFACIÁLNÍ SU-POR PORÉZNÍ POLYETHYLEN | SELÁRNÍ - VELKÝ S MEMBRÁNOU 40MMX 40MM X 2.5MM X 0.73MM (KAT. 4129)
0142368 | IMPLANTÁT UŠNÍ SU-POR PORÉZNÍ POLYETHYLEN | HROT BOLTCE -PRAVÝ/LEVÝ 15MMX 44MM X 11MM (KAT 4292/4923)
0142370 | IMPLANTÁT MAXILLOFACIÁLNÍ SU-POR PORÉZNÍ POLYETHYLEN | NOSNÍ KŘÍDLA 25MM X 12.5MM X 0.60MM (KAT. 4240)CENA ZA 2KS
0142371 | IMPLANTÁT MAXILLOFACIÁLNÍ SU-POR PORÉZNÍ POLYETHYLEN | NOSTNÍ PLÁT 30MM X 9MM X 1.1MM (KAT. 4107)
0142372 | IMPLANTÁT MAXILLOFACIÁLNÍ SU-POR PORÉZNÍ POLYETHYLEN | KOŘEN NOSU 24MM X 3MM X 10MM (KAT. 4243)
0142373 | IMPLANTÁT MAXILLOFACIÁLNÍ SU-POR PORÉZNÍ POLYETHYLEN | NOSNÍ OBLOUK 70MM X 13MM X 2MM (KAT. 4244)
0142374 | IMPLANTÁT MAXILLOFACIÁLNÍ SU-POR PORÉZNÍ POLYETHYLEN | NOSNÍ OBLOUK 70MM X 15MM X 2MM (KAT. 4245)
0142375 | IMPLANTÁT MAXILLOFACIÁLNÍ SU-POR PORÉZNÍ POLYETHYLEN | NOSNÍ OBLOUK 70MM X 17MM X 2MM (KAT. 4246)
0142376 | IMPLANTÁT MAXILLOFACIÁLNÍ SU-POR PORÉZNÍ POLYETHYLEN | NOSNÍ ŠTĚP - ZÚŽENÝ 55MMX6MM X 9MM(kat. 4104)
0142377 | IMPLANTÁT MAXILLOFACIÁLNÍ SU-POR PORÉZNÍ POLYETHYLEN | NOSNÍ ŠTĚP - MALÝ 54MM X 6MM X 11MM (KAT. 4239)
0142378 | IMPLANTÁT MAXILLOFACIÁLNÍ SU-POR PORÉZNÍ POLYETHYLEN | NOSNÍ ŠTĚP - VELKÝ 67MM X 9MM X 14MM (KAT. 4238)
0142379 | IMPLANTÁT KRANIOMAXILOFACIÁLNÍ SU-POR PORÉZNÍ POLYETHYLEN | PTERIONÁLNÍ - LEVÝ/PRAVÝ 6MM X 43MM X 44MM (KAT. 4122/4123)
0142380 | IMPLANTÁT KRANIOPLASTICKÝ SU-POR PORÉZNÍ POLYETHYLEN | MASTOIDNÍ - MALÝ 36MM X 45MM X 1MM (KAT. 4132)
0142381 | IMPLANTÁT KRANIOPLASTICKÝ SU-POR PORÉZNÍ POLYETHYLEN | MASTOIDNÍ - LEVÝ 58MM X 56MM X 1.5MM (KAT. 4124)
0142382 | IMPLANTÁT KRANIOPLASTICKÝ SU-POR PORÉZNÍ POLYETHYLEN | MASTOIDNÍ - PRAVÝ 58MM X 56MM X 1.5MM (KAT. 4125)
0142533 | PIN/KOLÍK FIXAČNÍ PRO ARTRODÉZU VSTŘEBATELNÝ - MAGNEZIX PIN | HOŘČÍKOVÁ SLITINA, PRŮM. 2,0MM, DÉLKA 8-40MM, KAT 1120.008-1120.040
0142534 | PIN/KOLÍK FIXAČNÍ PRO ARTRODÉZU VSTŘEBATELNÝ - MAGNEZIX PIN | HOŘČÍKOVÁ SLITINA, PRŮM. 2,7MM, DÉLKA 12-50MM, KAT 1127.012-1127.050
0142541 | IMPLANTÁT STŘEDOUŠNÍ DUO ALTO CELKOVÁ NÁHRADA ŘETĚZU TORP NESOUOSÁ | VEL. HLAVY 2,5X3,5MM, DÉLKA2-7MM, PRŮMĚR 0,8MM, TITAN, REF.600A
0142542 | IMPLANTÁT STŘEDOUŠNÍ ALTO TOTAL CELKOVÁ NÁHRADA ŘETĚZU TORP SOUOSÁ | VEL. HLAVY 3MM, DÉLKA 3-7MM, TITAN, REF.617
0142543 | IMPLANTÁT STŘEDOUŠNÍ ALTO TOTAL CELKOVÁ NÁHRADA ŘETĚZU TORP | VEL. HLAVY 1,5X2MM, DÉLKA 3-7MM, PRŮMĚR 0,8MM, HA/TITAN, REF.619
0142545 | IMPLANTÁT STŘEDOUŠNÍ ALTO TOTAL CELKOVÁ NÁHRADA ŘETĚZU TORP | VEL. HLAVY 1,5X2MM, DÉLKA 3-7MM, HA/TITAN, REF.625
0142546 | IMPLANTÁT STŘEDOUŠNÍ ALTO TOTAL CELKOVÁ NÁHRADA ŘETĚZU TORP | BOJRAB ALTO TOTAL W/SHOE,VEL. HLAVY 1,5X2MM, DÉL. 3-7MM, HA/TITAN, REF.625B
0142547 | IMPLANTÁT STŘEDOUŠNÍ ALTO PARTIAL ČÁSTEČNÁ NÁHRADA ŘETĚZU PORP SOUOSÁ | VEL. HLAVY 2,2X3MM, DÉLKA 2-5,6MM, HA/TITAN, REF.697
0142549 | IMPLANTÁT STŘEDOUŠNÍ ALTO PARTIAL ČÁSTEČNÁ NÁHRADA ŘETĚZU PORP SOUOSÁ | VEL. HLAVY 2,3X1,5MM, DÉLKA 2,25-3,5MM, TITAN, REF.656
0142553 | IMPLANTÁT STŘEDOUŠNÍ VENTILAČNÍ TRUBIČKA | TINY TRIUNE,SILIKON,DÉL.3,81MM,PRŮM.0,76MM,REF.510-251
0142559 | IMPLANTÁT STŘEDOUŠNÍ NÁHRADA KLADÍVKA A KOVADLINKY PORP SUOSÁ TITAN | PRŮM. HL. 1,45MM, DÉL.0,75-2,5MM, REF.752-075,100,125,150,175,200,225,250
0142561 | IMPLANTÁT STŘEDOUŠNÍ CELKOVÁ NÁHRADA ŘETĚZU TORP SOUOSÁ TITAN | WILDCAT SOLID DÉLKA 3-5,5MM, REF. 707-300, 350,400,450,500,550
0142562 | IMPLANTÁT STŘEDOUŠNÍ CELKOVÁ NÁHRADA ŘETĚZU TORP SOUOSÁ TITAN | WILDCAT HOLLOW, DÉLKA 3-5,5MM, REF. 706-300, 350,400,450,500,550
0142564 | IMPLANTÁT STŘEDOUŠNÍ PISTON NÁHRADA TŘMÍNKU | TITAN,ROZ.0,4X3,5;3,75;4;4,25;4,5;4,75;5MM, REF.460-350,375,400,425,450,475,500
0142567 | IMPLANTÁT STŘEDOUŠNÍ PISTON NÁHRADA TŘMÍNKU | NITINOL/FLPL,ROZ.0,5X4;4,25;4,5;4,75MM, REF.470-400,425,450,475
0142568 | IMPLANTÁT STŘEDOUŠNÍ PISTON NÁHRADA TŘMÍNKU | NITINOL/FLPL,ROZ.0,6X3,75;4;4,25;4,5;4,75;5MM, REF.466-375,400,425,450,475,500
0142569 | IMPLANTÁT STŘEDOUŠNÍ PISTON NÁHRADA TŘMÍNKU | NITINOL/FLPL,ROZ.0,6X4;4,25;4,5;4,75;5MM, REF.472-400,425,450,475,500
0142570 | IMPLANTÁT STŘEDOUŠNÍ PISTON NÁHRADA TŘMÍNKU | NITINOL/FLPL,ROZ.0,5X4;4,25;4,5;4,75;5MM, REF.473-400,425,450,475,500
0142571 | IMPLANTÁT STŘEDOUŠNÍ PISTON NÁHRADA TŘMÍNKU | NITINOL/FLPL,ROZ.0,6X5,5;6;6,5;7;8MM, REF.442-550,600,650,700,800
0142578 | IMPLANTÁT KRANIOFACIÁLNÍ LA FÓRTE SYSTÉM | DLAHA MIKRO, LEBEČNÍ, T=0.5, 6 DĚROVÁ, 242.11CV06 242.13CV06
0142580 | IMPLANTÁT MAXILLOFACIÁLNÍ STŘEDNÍ OBLIČEJOVÁ ETÁŽ FÓRTE SYSTÉM | DLAHA MIKRO, H, T=0.5, 6,12 DĚROVÁ 242.10HP06(12)
0142581 | IMPLANTÁT MAXILLOFACIÁLNÍ STŘEDNÍ OBLIČEJOVÁ ETÁŽ FÓRTE SYSTÉM | DLAHA MIKRO, 2Y, T=0.5, 6 DĚROVÁ, 242.11DY06
0142582 | IMPLANTÁT MAXILLOFACIÁLNÍ STŘEDNÍ OBLIČEJOVÁ ETÁŽ FÓRTE SYSTÉM | DLAHA MIKRO, Y, T=0.5, 5 DĚROVÁ, 242.10YP05
0142583 | IMPLANTÁT MAXILLOFACIÁLNÍ STŘEDNÍ OBLIČEJOVÁ ETÁŽ FÓRTE SYSTÉM | DLAHA MIKRO, Y, T=0.5, 7 DĚROVÁ, 242.10YP07
0142584 | IMPLANTÁT MAXILLOFACIÁLNÍ STŘEDNÍ OBLIČEJOVÁ ETÁŽ FÓRTE SYSTÉM | DLAHA MIKRO, Y, T=0.5, 8 DĚROVÁ, 242.10YP08
0142585 | IMPLANTÁT MAXILLOFACIÁLNÍ STŘEDNÍ OBLIČEJOVÁ ETÁŽ FÓRTE SYSTÉM | DLAHA MIKRO, T, T=0.5, 5 DĚROVÁ, 242.10TP05
0142586 | IMPLANTÁT MAXILLOFACIÁLNÍ STŘEDNÍ OBLIČEJOVÁ ETÁŽ FÓRTE SYSTÉM | DLAHA MIKRO, T, T=0.5, 10 DĚROVÁ, 242.10TP10
0142587 | IMPLANTÁT KRANIOFACIÁLNÍ LA FÓRTE SYSTÉM | DLAHA MIKRO, ČTVERCOVÁ DLOUHÁ, T=0.5, 4 DĚROVÁ, 242.11SQ04
0142589 | IMPLANTÁT KRANIOFACIÁLNÍ LA FÓRTE SYSTÉM | SÍŤ (37X25MM) 12-GM-001-01(2)
0142590 | IMPLANTÁT KRANIOFACIÁLNÍ LA FÓRTE SYSTÉM | SÍŤ (75X51MM) 12-GM-002-01(2)
0142592 | IMPLANTÁT KRANIOFACIÁLNÍ LA FÓRTE SYSTÉM | DLAHA MID, LEBEČNÍ, T=0.6, PR 15MM, 6 DĚROVÁ 242.21CV06
0142593 | IMPLANTÁT KRANIOFACIÁLNÍ LA FÓRTE SYSTÉM | DLAHA MID, LEBEČNÍ, T=0.6, PR 8MM, 6 DĚROVÁ 242.20CV06
0142594 | IMPLANTÁT MAXILLOFACIÁLNÍ STŘEDNÍ OBLIČEJOVÁ ETÁŽ FÓRTE SYSTÉM | DLAHA MID, Y DLOUHÁ, T=0.6, 6 DĚROVÁ 242.21DY06
0142595 | IMPLANTÁT MAXILLOFACIÁLNÍ STŘEDNÍ OBLIČEJOVÁ ETÁŽ FÓRTE SYSTÉM | DLAHA MID, H, T=0.6, 6 DĚROVÁ 242.20HP06
0142597 | IMPLANTÁT MAXILLOFACIÁLNÍ STŘEDNÍ OBLIČEJOVÁ ETÁŽ FÓRTE SYSTÉM | DLAHA MID, ROVNÁ, T=0.6, 2 DĚROVÁ 242.21(22)ST02
0142598 | IMPLANTÁT KRANIOFACIÁLNÍ LA FÓRTE SYSTÉM | DLAHA MINI, LEBEČNÍ, PR 14.6MM, 6 DĚROVÁ 242.51CV06(.01) 242.31CV06
0142599 | IMPLANTÁT KRANIOFACIÁLNÍ LA FÓRTE SYSTÉM | DLAHA MINI, LEBEČNÍ, PR 8MM, 6 DĚROVÁ 242.50CV06(.01) 242.30CV06
0142600 | IMPLANTÁT MAXILLOFACIÁLNÍ STŘEDNÍ OBLIČEJOVÁ ETÁŽ FÓRTE SYSTÉM | DLAHA MINI, I, T=0.6, 4 DĚROVÁ 242.30IP04
0142603 | IMPLANTÁT MAXILLOFACIÁLNÍ STŘEDNÍ OBLIČEJOVÁ ETÁŽ FÓRTE SYSTÉM | DLAHA MINI, T=0.6, 6 DĚROVÁ 242.30ST06
0142604 | IMPLANTÁT MAXILLOFACIÁLNÍ STŘEDNÍ OBLIČEJOVÁ ETÁŽ FÓRTE SYSTÉM | DLAHA MINI, ČTVERCOVÁ T=0.6, 6 DĚROVÁ 242.30SQ04
0142605 | IMPLANTÁT MAXILLOFACIÁLNÍ STŘEDNÍ OBLIČEJOVÁ ETÁŽ FÓRTE SYSTÉM | DLAHA MINI, ROVNÁ, T=0.6, 8 DĚROVÁ 242.30ST08
0142606 | IMPLANTÁT MAXILLOFACIÁLNÍ STŘEDNÍ OBLIČEJOVÁ ETÁŽ FÓRTE SYSTÉM | DLAHA MINI, ROVNÁ, T=0.6, 10 DĚROVÁ 242.30ST10
0142609 | IMPLANTÁT MAXILLOFACIÁLNÍ STŘEDNÍ OBLIČEJOVÁ ETÁŽ FÓRTE SYSTÉM | DLAHA MINI, ROVNÁ, DLOUHÁ, 4 DĚROVÁ 242.53ST04(.01, .02)
0142610 | IMPLANTÁT MAXILLOFACIÁLNÍ STŘEDNÍ OBLIČEJOVÁ ETÁŽ FÓRTE SYSTÉM | DLAHA MINI, KONDYLICKÁ, 4 DĚROVÁ 242.50(51)CN04.01
0142611 | IMPLANTÁT MAXILLOFACIÁLNÍ STŘEDNÍ OBLIČEJOVÁ ETÁŽ FÓRTE SYSTÉM | DLAHA MINI, KONDYLICKÁ, 9 DĚROVÁ 242.50(51)CN09.01
0142612 | IMPLANTÁT MAXILLOFACIÁLNÍ STŘEDNÍ OBLIČEJOVÁ ETÁŽ FÓRTE SYSTÉM | DLAHA MINI, Z, 4 DĚROVÁ 20-ZL(ZR)-104(004)-F(R)
0142613 | IMPLANTÁT MAXILLOFACIÁLNÍ STŘEDNÍ OBLIČEJOVÁ ETÁŽ FÓRTE SYSTÉM | DLAHA MINI, X, T=0.6, 4 DĚROVÁ 242.30XP04
0142614 | IMPLANTÁT MAXILLOFACIÁLNÍ STŘEDNÍ OBLIČEJOVÁ ETÁŽ FÓRTE SYSTÉM | DLAHA MINI, Y, T=0.6, 5 DĚROVÁ 242.30YP05
0142615 | IMPLANTÁT MAXILLOFACIÁLNÍ STŘEDNÍ OBLIČEJOVÁ ETÁŽ FÓRTE SYSTÉM | DLAHA MINI, Y, T=0.6, 7 DĚROVÁ 242.30YP07
0142616 | IMPLANTÁT MANDIBULÁRNÍ LA FÓRTE SYSTÉM | DLAHA MINI, BSSO, 27MM, T=0.8 20-SS-008
0142617 | IMPLANTÁT MANDIBULÁRNÍ LA FÓRTE SYSTÉM | DLAHA MINI, BSSO, 32MM, T=0.8 20-SS-013
0142618 | IMPLANTÁT MANDIBULÁRNÍ LA FÓRTE SYSTÉM | DLAHA MINI, BSSO, 37MM, T=0.8 20-SS-018
0142619 | IMPLANTÁT MANDIBULÁRNÍ LA FÓRTE SYSTÉM | DLAHA MINI, MG, T=0.8, 7 DĚROVÁ 20-MG-005, -007, -010
0142620 | IMPLANTÁT MANDIBULÁRNÍ LA FÓRTE SYSTÉM | DLAHA MINI, MG DLOUHÁ, T=0.8, 7 DĚROVÁ 20-MG-015
0151005 | KATÉTR MANOMETRICKÝ - JÍCNOVÝ - 4 KANÁL,PEDIATRICKÝ,JEDNORÁZOVÝ | 4 KANÁL 0-5-10-15 JEDNORÁZOVÝ 9012P1362
0151006 | PŘENAŠEČ TLAKOVÝ S KAPILÁROU - JEDNORÁZOVÝ | JEDNORÁZOVÝ S KAPILÁROU 9012K1002
0151013 | ČIDLO PRO MĚŘENÍ NITROLEBNÍHO TLAKU NEUROVENT | KATETR S ČIDLEM NA ŠPICI NEUROVENT C 095863
0151014 | ČIDLO PRO MĚŘENÍ NITROLEBNÍHO TLAKU NEUROVENT | KATETR S ČIDLEM NA ŠPICI NEUROVENT IFD-S-C 095883
0151015 | ČIDLO PRO MĚŘENÍ NITROLEBNÍHO TLAKU NEUROVENT | KATETR S ČIDLEM NA Š/ICI NEUROVENT IFD-R-C 095903
0151016 | ČIDLO PRO MĚŘENÍ NITROLEBNÍHO TLAKU NEUROVENT | KATETR S ČIDLEM NA ŠPICI NEUROVENT TEMP-C 095873
0151017 | ČIDLO PRO MĚŘENÍ NITROLEBNÍHO TLAKU NEUROVENT | KATETR S ČIDLEM NA ŠPICI NEUROVENT TEMP IFD-S-C 095893
0151018 | ČIDLO PRO MĚŘENÍ NITROLEBNÍHO TLAKU NEUROVENT | KATETR S ČIDLEM NA ŠPICI NEUROVENT TEMP IFD-R-C 095913
0151019 | ČIDLO PRO MĚŘENÍ NITROLEBNÍHO TLAKU NEUROVENT | KATETR S ČIDLEM NA ŠPICI NEUROVENT 3 LUMEN-C 095943
0151020 | ČIDLO PRO MĚŘENÍ NITROLEBNÍHO TLAKU NEUROVENT | KATETR S ČIDLEM NA ŠPICI NEUROVENT TEMP 3 LUMEN-C 095953
0151022 | ČIDLO PRO MĚŘENÍ NITROLEBNÍHO TLAKU NEUROVENT | KATETR S ČIDLEM NA ŠPICI NEUROVENT TEMP-P-C 095853
0151025 | VODIČ - KORONÁRNÍ,PERIFERERNÍ,NEUROVASCULÁRNÍ - NEUROPATH | BRAIDED GUIDING CATHETER
0151026 | KATETR DIAGNOSTICKÝ KORONÁRNÍ RUBY-LINE | ANGIOGRAPHIC CATHETER CORONARY, BT-ACX VŠECHNA ZAKŘIVENÍ
0151028 | SADA EMBOLIZAČNÍ - KATETR VODÍCÍ BIG-IN | BRAIDED GUIDE CATHETER BIG-IN
0151045 | TROKAR DEXIDE 5MM | 65MM,W-FIXACE,4016
0151046 | TROKAR DEXIDE 5MM KIT | 2X KANULA 5MM,65MM,W-FIXACE,4216
0151050 | SET A SÍŤKA NA LÉČBU PÁNEVNÍHO DNA;AVULTA PLUS | PŘEDNÍ 486101,ZADNÍ 486202
0151100 | DILATÁTOR | TIEMANN ŠPIČKA,DÉLKA 38 CM,CH.6-24 3820
0151126 | KATETR URODYNAMICKÝ | CYSTOMETRICKÝ KATETR,DVOJCESTNÝ,CYLINDRICKÁ ŠPIČKA,DÉLKA 43 CM,CH.12 2920
0151130 | SÍŤKA NA LÉČBU PÁNEVNÍHO DNA CR-MESH CONCENSUS | PFR 5511 PŘEDNÍ/ZADNÍ ODDÍL,ULTRALEHKÁ POLYPROP.S INTEGROVANOU PÁSKOU
0151144 | KATETR PROSTATICKÝ PROPLACHOVACÍ | PRO URETROTOMII,3 SPECIÁLNÍ OTVORY,CH.16-24 3200
0151163 | JEHLA PRO VAKUOVOU BIOPSII PRSU, VACORA- SET S KANYLOU VB10118US | 10G x 118MM
0151165 | JEHLA PRO VAKUOVOU BIOPSII PRSU, VACORA- SET S KANYLOU VB10116US | 14G x 116MM
0151166 | JEHLA PRO VAKUOVOU BIOPSII PRSU, VACORA- SET S KANYLOU VB10138US | 14G x 138MM
0151195 | KLEŠTĚ - 8MM (STAND+S/SI) - ZAHNUTÉ | TENACULUM FORCEPS 400207/420207, POUŽITÍ 10X
0151201 | GRASPER - 8MM - HRUDNÍ | THORACIC GRASPER 400208/420208, POUŽITÍ 10X
0151209 | SKALPEL - 8MM (STAND+S/SI) - DRŽÁK | SNAP-FIT SCALPEL INSTRUMENT 400157/420157, POUŽITÍ 30X
0151214 | PŘÍSLUŠENSTVÍ - KRYTKA OCHRANNÁ - PRO VŠECHNY OSTRÉ NÁSTROJE - JEDNOR. | BLADE PROTECTOR 340084 PRO VŠECHNY OSTRÉ NÁSTROJE
0151215 | PŘÍSLUŠENSTVÍ - ZAVADĚČ ČEPELKY SKALPELE (PRO PZT KOD 0151209) | REUSABLE INSERTION TOOL 340250 PRO SNAP-FIT SCALPEL INSTRUMENT 400170/420170
0151224 | HÁČEK NA CHLOPEŇ (STAND+S/SI) - 8MM - KARDIOCHIRURGICKÝ | VALVE HOOK 400192/420192, POUŽITÍ 15X
0151225 | DISEKTOR - 8MM (STAND+S/SI) - KARDIOCHIRURGICKÝ - PERIKARDIÁLNÍ | PERICARDIAL DISSECTOR 400203/420203, POUŽITÍ 10X
0151230 | PŘÍSLUŠENSTVÍ - SONDA ABLAČNÍ - NÁPLŇ (PRO PZT KÓD 0151229) | BLANK CARTRIDGE 331788 PRO ENDO PASS DELIVERY INSTRUMENT 400170/420170
0151231 | PŘÍSLUŠENSTVÍ - HADICE - CLEAR FIELD ENDOPASS(PRO PZT KOD 0151229) | CLEAR FIELD TUBING 420185 PRO ENDO WRIST STABILIZER 420182
0151234 | JEHELEC - 5MM (STAND+S/SI) - ORL, PEDIATRIE | NEEDLE DRIVER 400117/420117, POUŽITÍ 20X
0151235 | NŮŽKY - 5MM (STAND+S/SI) - KULATÉ ORL, PEDIATRIE | ROUND SCISSORS 400141/420141, POUŽITÍ 12X
0151236 | NŮŽKY - 5MM (STAND+S/SI) - ZAHNUTÉ ORL, PEDIATRIE | CURVED SCISSORS 400146/420146, POUŽITÍ 12X
0151238 | KLEŠTĚ - 5MM (STAND+S/SI) - DEBAKEY ORL, PEDIATRIE | DEBAKEY FORCEPS 400145/420145, POUŽITÍ 20X
0151240 | KLEŠTĚ - 5MM (STAND+S/SI) - STŘEVNÍ ORL,PEDIATRIE | BOWEL GRASPER-30MM JAW 400177/420177, POUŽITÍ 20X
0151244 | PŘÍSLUŠENSTVÍ (S/SI) -KAUTER. SPATULA-5MM-ORL,PEDIATR (PRO PZT 0151242 | CAUTERY SPATULA TIP 400160 PRO MONOPOLAR CAUTERY 400142/420142
0151245 | PŘÍSLUŠENSTVÍ (S/SI) -KAUTER. HÁČEK-5MM-ORL,PEDIATR (PRO PZT 0151242) | CAUTERY HOOK TIP 400156 PRO MONOPOLAR CAUTERY 400142/420143
0151250 | TROKAR SILS PORT 5MM, PRO LAPAROSKOPIE Z JEDNÉ INCIZE | SET PRO METODU SILS- TROKAR 5MM,OBTURÁTOR,PORT S VENTILEM,SILSPT5/TA
0151251 | TROKAR SILS PORT 5-12MM,5-15MM,PRO LAPAROSKOPIE Z JEDNÉ INCIZE | SET PRO METODU SILS- OBTURÁTOR,VERSASEAL PLUS,PORT S VENTILEM,SILSPT12/15(TA)
0151284 | SÍŤKA KÝLNÍ INTRAPER. PARIETEX ČÁST. VSTŘEB. | SÍŤKA PARASTOM.15CM,PCOPM15
0151306 | SÍŤKA KÝLNÍ EXTRAPER.DYNAMESH PP STANDARD NEVSTŘEBATELNÁ | SÍŤKA VENTRÁLNÍ/INGUINÁLNÍ,30X45CM,2KS CENA ZA 1 KUS,PP023045F2
0151307 | DRÁT VODÍCÍ PTA, ZAKONČENÍ J CJ-WIRE, CBJ-WIRE 80-150CM | 01660020,.30,.40,.50; 01920040
0151310 | DRÁT VODÍCÍ PTA, ZAKONČENÍ J TBJ-WIRE 100-150CM | 04300050; 04310050; 04320030,.40,.50; 04340040,.50
0151313 | DRÁT VODÍCÍ ROVNÝ PTA, C-WIRE, CB-WIRE 40-150CM | 01400040,.50; 01130030,.40; 01190010,.20,.40; 01240030
0151314 | DRÁT VODÍCÍ PTA, ROVNÝ T-WIRE 80-150CM | 02200020,.30,.40,.50; 02220020,.40,.50; 02250025,.40,.50; 02270050
0151315 | DRÁT VODÍCÍ PTA, ZAKONČENÍ J TJ-WIRE 100-150CM | 03000050; 03020050; 03040050; 03300040,.50; 03350030,.40,.50; 03370050
0151316 | DRÁT VODÍCÍ PTA, ZAKONČENÍ J AMPLATZ B-WIRE | 05100050
0151317 | DRÁT VODÍCÍ PTA, ROVNÝ TB-WIRE, TBJ WIRE 200-400CM | 02720060,.80,.100; 04320060,.80; 04340060
0151320 | DRÁT VODÍCÍ PTA,NITINOLOVÝ 100CM | 05470025; 05480070; 05481020
0151321 | DRÁT VODÍCÍ PTA, ROVNÝ T-WIRE 300-500CM | 02310090;.100,.110
0151322 | DRÁT VODÍCÍ PTA,NITINOLOVÝ 180CM | 05470120,.30
0151323 | DRÁT VODÍCÍ PTA,NITINOLOVÝ BLACK WIRE 145-220CM | 05410000,.10,.220; 05411010; 05412050
0151324 | DRÁT VODÍCÍ PTA,NITINOLOVÝ BLUE WIRE 145-220CM | 05420010,.20,.30,.210,.220; 05421010,.20,.30
0151325 | DRÁT VODÍCÍ PTA,NITINOLOVÝ BLACK WIRE 400CM | 05410090,.100; 05412100
0151329 | SADA GASTROSTOMICKÁ - PEG PONSKY | 010060 20F PULL; 010062 20FGAUDERER, KOMPLET SET
0151340 | DRÁT VODÍCÍ PTA,PTCA; SENTIA-DIAGNOSTIC GUIDEWIRE | S-GW-SFC FS 150XXX,.260XXX(XXX=035,038); S-GW-J3FC 150XXX,.260XXX(XXX=035,038)
0151344 | KATETR BALÓNKOVÝ PTA - NANOCROSS | AB14W0XX0XXXXX, AB14W0XX120XXX
0151364 | PROSTŘEDEK HEMOSTATICKÝ - EQUICEL SILK | (POKRYTÍ 18,7 CM2) TKANINA VSTŘEB. 2,5 X 7,5 CM
0151381 | PTCA PŘÍSLUŠENSTVÍ PITION TRI-ADAPTER | TRI-ADAPTER + ZAVÁDĚCÍ JEHLA AC4002M
0151388 | EXTRAKTOR - TROMBU A ATEROMU V CÉVNÍM ŘEČIŠTI - PERIFERNÍ | ENDORE-ENDOHELIX 4200-20
0151391 | EXTRAKTOR - TROMBU A ATEROMU V CÉVNÍM ŘEČIŠTI - PERIFERNÍ | ENDORE-PERISCOPE 4200-00
0151399 | KATÉTR MANOMETRICKÝ - JÍCNOVÝ - 4 KANÁLOVÝ, JEDNORÁZOVÝ | JEDNORÁZOVÝ; MMS G-84300
0151401 | NÁHRADA KŮŽE BIOSYNTETICKÁ INTEGRA-PODPŮRNÁ | DVOUVRSTVÁ, IDRT-TS; 5X5 CM; 82021
0151402 | NÁHRADA KŮŽE BIOSYNTETICKÁ INTEGRA-PODPŮRNÁ | DVOUVRSTVÁ,IDRT-TS; 10X12,5 CM; 84051
0151403 | NÁHRADA KŮŽE BIOSYNTETICKÁ INTEGRA-PODPŮRNÁ | DVOUVRSTVÁ,IDRT-TS; 10X25 CM; 84101
0151405 | NÁHRADA KŮŽE BIOLOGICKÁ INTEGRA | JEDNOVRSTVÁ,IDRT-SL; 5X5 CM; 62021
0151407 | NÁHRADA KŮŽE BIOLOGICKÁ INTEGRA | JEDNOVRSTVÁ,IDRT-SL; 10X25 CM; 64101
0151432 | ZAVADĚČ ENDOPROTÉZ | PRO1-G7-07-170
0151433 | ZAVADĚČ ENDOPROTÉZ | PRO1-G7-08-170
0151435 | ZAVADĚČ ENDOPROTÉZ | PRO1-G7-11-170
0151441 | JEHLA BIOPTICKÁ - STERNÁLNÍ - PERFECTUS EXPLANT | VŠECHNY VELIKOSTI 14,15,16G / PF XXXXX-XX
0151453 | VODIČ DRÁTĚNÝ NITINOLOVÝ - SMART GUIDE | .035, 450 CM, HYDROFILNÍ ŠPIČKA 50 CM; 21635450
0151455 | KATETR DRENÁŽNÍ ZEVNÍ - MULTIFUNKČNÍ | 140008XX; 6.5F,8F,12,14F/15,30,45
0151461 | SYSTÉM DRENÁŽNÍ HRUDNÍ, ČTYŘKOMOROVÝ, ODMERNE POCITADLO VZDUCHU | VENICE, EU3612
0151463 | SYSTÉM DRENÁŽNÍ HRUDNÍ, ČTYŘKOMOROVÝ DRY, ODMERNE POCITADLO VZDUCHU | ROME, EU3632
0151468 | BANDÁŽ GASTRICKÁ - ADJUSTABILNÍ - BIORING | BANDÁŽ VČ. PORTU 2,8CM BCB RI23 PO U
0151484 | SÍŤKA KÝLNÍ EXTRAPER. PARIETEX MONO NEVSTŘEBATELNÁ | SÍŤKA INGUINÁLNÍ/VENTRÁLNÍ,45X30CM,TCM4530
0151510 | DISEKTOR - NÁSTROJ LAPAROSKOPICKÝ WEL-DISECT | WM02-002; PLASTOVÝ S KOAGULACÍ 5MM; TYPU MARYLAND; DÉLKA 330MM
0151513 | DISEKTOR - NÁSTROJ LAPAROSKOPICKÝ WEL-DISECT, DLOUHÝ | WM12-002; PLASTOVÝ S KOAGULACÍ 5MM;TYPU MARYLAND; DÉLKA 450MM
0151514 | GRÁSPR ATRAUMATICKÝ - NÁSTROJ LAPARO. WEL-CLINCH, GRASP, CATCH, DLOUHÝ | WM03-017,.018,.019; PLASTOVÝ 5MM; SE ZAJIŠŤ. MECHANISMEM; DÉLKA 450MM
0151515 | NŮŽKY - NÁSTROJ lAPAROSKOPICKÝ WEL-CUT SCIZORS, DLOUHÉ | WM12-010; PLASTOVÝ S KOAGULACÍ 5MM NA DĚLENÍ TKÁNĚ ; DÉLKA 450MM;
0151518 | GRÁSPR - NÁSTROJ LAPARO. - HROTY - A.M.I. EASYCLINCH, JEDNORÁZOVÉ | ECI1031;ECI1041;DO ECI1010 S KOAGULACÍ 5MM;NA JEMNÉ UCHYCENÍ TKÁNĚ;DÉLKA 20,40MM
0151535 | NŮŽKY - NÁSTROJ LAPAROSKOPICKÝ - WEL-CUT SCIZORS | WM02-010; PLASTOVÝ S KOAGULACÍ 5MM NA DĚLENÍ TKÁNĚ ; DÉLKA 330MM
0151538 | STAPLER PRO LAPAROSKOPICKOU OPERACI KÝLY - PERMAFIX - JEDNORÁZOVÝ | 15 FIXÁTORŮ, 0113119
0151543 | JEHLA PRO VAKUOVOU BIOPSII PRSU - SONOTIP - FINESSE, 14G, 105MM, SET | F14105US
0151544 | KATETR BALÓNKOVÝ PTA - ŘEZACÍ, S VODIČEM - VASCUTRAK | V14XXXX, V14XXXXX, V18XXXX, V18XXXXXX
0151546 | JEHLA PUNKČNÍ - KONEKTOR - SYSTÉM ONCONTROL PRO EL. BIOPTICKOU PISTOL | STERILNÍ KAZETA S KONEKTOREM PRO ASPIRAČNÍ JEHLU (9403-EU-006)
0151547 | JEHLA TREPANOBIOPTICKÁ - SYSTÉM ONCONTROL PRO EL. BIOPTICKOU PISTOLI | JEHLA NA TREPANOBIOPSII 11G BEZ KONEKTORU (9407-EU-006 102MM; 9402-EU-006 152MM)
0151549 | JEHLA PUNKČNÍ,ASPIRAČNÍ-KOSTNÍ DŘEŇ-SYSTÉM ONCONTROL PRO EL.BIOPT.PIST | JEHLA -15G (9425-VC-006 25MM;9468-VC-006 68MM;9490-VC-006 90MM)
0151565 | KLIP - CÉVNÍ - 6 KLIPŮ - VITALITEC SLS - TITAN | VELKÝ, ORANŽOVÝ O4120-1
0151568 | KATETR DIAGNOSTICKÝ ANGIOLOGICKÝ ROVNÝ - OMNIFLUSH, 106XXXXX | 3FX45,55,65,90CMX,018,025INCH,4Fx65,90CMX,035INCH,5Fx65,90CMX,035,038INCH
0151569 | VODIČ - PTA NITINOL NIT-VU, 05800XXX | 0,014,0,018 INCH X 80,180CM
0151570 | VODIČ - PTA NITINOL NIT-VU, 05800XXX | 0,014,0,018 INCH X 300CM
0151586 | BANDÁŽ GASTRICKÁ - ADJUSTABILNÍ - MINIMIZER - EXTRA MMEX; REGULAR MMRE | S DVOUFÁZOVÝM UZÁVĚREM VČETNĚ PORTU A KALIBRAČNÍ TRUBICE
0151606 | TROKAR BEZ NOŽE - 5;12MM | C04-02-05-10, 5MM; C04-02-12-10, 12MM
0151624 | INDEFLÁTOR - ZAŘÍZENÍ INSUFLAČNÍ - CALIBER | 30 ATM; 30ML; CL3030
0151637 | SADA EMBOLIZAČNÍ - KATETR BALÓNKOVÝ OKLUZNÍ 2LUMEN-PERIFER.,INTRAKRAN. | ASCENT; BRS000407-00, BRC000410-00, BRC000415-00, BRS000609-00
0151666 | PROSTŘEDEK HEMOSTATICKÝ - TRAUMACEL TAF | (POKRYTÍ 175 CM2) STERILNÍ VSTŘEBATELNÁ HEMOSTATICKÁ SÍŤKA 35X5CM
0151672 | KATETR ASPIRAČNÍ TROMBEKTOMICKÝ - KORONÁRNÍ, PERIFERNÍ | ASAP100, PŘÍSLUŠENSTVÍ (FILTR. KOŠ, SBĚRNÝ VAK)
0151674 | VODIČ - PTA - ARCHER | ARCSJXXX W, ARSDJ260W, .035/200, 260CM
0151675 | BALÓNEK DILATAČNÍ - JÍCNOVÝ-TYP FIXOVANÉHO DRÁTU, DÉL.KAT.90,180,240CM | EBRS, EBRP VŠECHNY VELIKOSTI
0151677 | EXTRAKTOR - TROMBU - INTRAKRANIÁLNÍ - KOŠÍK A KARTÁČEK | PHENOX CLOT RETRIEVER CAGE (CRC), R-2-4-22, R-3-5-22
0151688 | JEHLA TRANSSEPTÁLNÍ HEARTSPAN | FND01900-3
0151689 | KATETR BALÓNKOVÝ INTRA-AORTÁLNÍ KONTRAPULZAČNÍ -SET SELAMI,TOM,MARK | IABC 7(7.5,8)F20(25,30,34,40,50); PEDIATRICKÝ IABCXFXP
0151693 | EXTRAKTOR - PENTAPOD S OČKY - 180/230 CM, OPAK. POUŽITÍ 10X | FR1-POL5-22-180, FR1-POL5-22-220
0151694 | EXTRAKTOR - KOŠÍČEK - 4-DRÁTOVÝ, 210 CM, OPAK. POUŽITÍ 3X | STE-D14-23-XX, STE-D54-23-XX, STE-F14-23-XX
0151695 | EXTRAKTOR - KOŠÍČEK - 6-DRÁTOVÝ, 210 CM, OPAK. POUŽITÍ 3X | STE-D16-23-XX, STE-D56-23-XX, STE-F16-23-XX
0151710 | PORT SPINALNI IMPLANTABILNÍ 4000, 4000P | 250 V 000 004(5) 0WA - PORTSYSTEM PRO SPINALNI POUZITI
0151711 | DRÁT VODÍCÍ PTA - INVENT BIO-ME - .025,.032,.038/150,260CM | KAT. Č. 1106
0151712 | INDEFLÁTOR - ZAŘÍZENÍ INSUFLAČNÍ - INVENT BIO-MED | KAT. Č. 1112
0151723 | DRÁT VODÍCÍ PTCA - INTERFLEX TR .010/195CM; ŘIDITELNÝ | .010; DÉLKA 195CM; KR(0/1/2/3)-0195-010(J)
0151724 | DRÁT VODÍCÍ PTCA - INTERFLEX CTO (PLUS) .014/195CM | .014; DÉLKA 195CM; K(3/4/6)G-195-014(J); K(9/12)GP-0195-014(J)
0151733 | PROSTŘEDEK ANTIADHEZIVNÍ ABSORBOVATELNÝ - COLLAGUARD 20X15 | KOLAGENOVÁ FÓLIE COLLAGUARD 20X15
0151746 | ELEKTRODA EPILEPTOLOGICKÁ INVAZIVNÍ HLOUBKOVÁ | ELEKTRODA SE STYLETEM, 4 KONTAKTY, T08-04AM, BM, CM
0151748 | ELEKTRODA EPILEPTOLOGICKÁ INVAZIVNÍ HLOUBKOVÁ | ELEKTRODA SE STYLETEM, 8 KONTAKTŮ, T08-08AM, BM, CM
0151827 | IMPLANTÁT SPINÁLNÍ SYSTÉM PRIMALOK SP INTERSPIN.BEDERN., ZADNÍ PŘÍSTUP | TYČ STŘEDOVÁ, UZAMYKACÍ, 25 A 30 MM, 800-0125-10 A 800-0130-10
0151828 | IMPLANTÁT SPINÁLNÍ C-PLATE KRČNÍ PŘEDNÍ PŘÍSTUP | DLAHA KRČNÍ PEVNÁ/SEMIRIGIDNÍ,1 SEGMENT, 24-34MM,TITAN,CP0024T - CP0034T
0151829 | IMPLANTÁT SPINÁLNÍ C-PLATE KRČNÍ PŘEDNÍ PŘÍSTUP | DLAHA KRČNÍ PEVNÁ/SEMIRIGIDNÍ,2 SEGMENTY, 36-54MM,TITAN,CP0036T - CP0054T
0151830 | IMPLANTÁT SPINÁLNÍ C-PLATE KRČNÍ PŘEDNÍ PŘÍSTUP | DLAHA KRČNÍ PEVNÁ/SEMIRIGIDNÍ,3 SEGMENTY, 56-70MM,TITAN,CP0056T - CP0070T
0151831 | IMPLANTÁT SPINÁLNÍ C-PLATE KRČNÍ PŘEDNÍ PŘÍSTUP | ŠROUB FIXNÍ/VARIABILNÍ,TITAN,CPXXYYTT (X=13,14,23,24, YY=10-20MM)
0151832 | IMPLANTÁT SPINÁLNÍ AVENUE-L,NÁHRADA MEZIOBRAT.,KLEC,BEDERNÍ,BOČNÍ PŘ. | KLEC, IR6228P-IR6254P, IR6328P-IR6354P, IR6430P-IR6454P
0151833 | IMPLANTÁT SPINÁLNÍ AVENUE-L,NÁHRADA MEZIOBRAT.,KOTVA,BEDERNÍ,BOČNÍ PŘ. | KOTVA S,M,L, IR6001T, IR6002T, IR6003T
0151855 | SÍŤKA KÝLNÍ EXTRAPERITONEÁLNÍ SM3+ NEVSTŘEBATELNÁ | SÍŤKA 3D INGUINÁL./VENTRÁL./FEMORÁL.POLYESTER+POLYURETAN,SM3+2030 S20X30 CM
0151858 | SÍŤKA KÝLNÍ EXTRAPERITONEÁLNÍ SMPX NEVSTŘEBATELNÁ | SÍŤKA 3D INGUINÁL./VENTRÁL./FEMOR.POLYPROPYL.,SMP 95958 X,PRŮM.9.5 CM
0151897 | PORT VENÓZNÍ JET PORT PLUS, SET, KAT. ČÍSLO 6163633075 | MATERIÁL PUR SOFT, 6,6 F ID 1,3 X OD 2,2 MM
0151904 | IMPLANTÁT UROLOGICKÝ ZÁVĚS. TVT PÁSKA SURGIMESH SLING | PRO MOČOVOU ŽENSKOU INKONTINENCI, PLETENÝ PP 0.10MM, 45X1.2CM, VS012-KY
0151907 | IMPLANTÁT UROLOGICKÝ ZÁVĚS. TVT PÁSKA SURGIMESH SLING | PRO MOČ. ŽENSKOU INKONTINENCI, TOT PŘÍSTUP, SET PÁSKA+ZAVÁDĚCÍ JEHLA, G315ATOTP
0151908 | IMPLANTÁT UROLOGICKÝ ZÁVĚS. TVT PÁSKA SURGIMESH SLING | PRO MOČ. ŽENSKOU INKONTINENCI, TOT PŘÍSTUP, SET PÁSKA+ZAVÁDĚCÍ JEHLY, G310ATOTRL
0151910 | IMPLANTÁT UROLOGICKÝ ZÁVĚS. TVT PÁSKA SURGIMESH SLING | PRO MOČ. ŽENSKOU INKONT., RETROPUB. PŘÍSTUP, SET PÁSKA+ZAVÁDĚCÍ JEHLA, G310AVB
0151917 | KATETR BALÓNKOVÝ INTRAAORTÁLNÍ KONTRAPULSAČNÍ | ULTRA, IMU7F-20, 25, 30, 35, 40
0151921 | SADA LIGAČNÍ - JÍCNOVÝ 10 GUMIČEK S APLIKÁTOREM | GF-OVL510
0151922 | SADA LIGAČNÍ - JÍCNOVÝ 6 GUMIČEK S APLIKÁTOREM, BEZ LATEXU | GF-OVL100-LF
0151928 | STENT AORTÁLNÍ - E-XL; VČ. ZAVÁDĚCÍCHO SYST.; SAMOEXPANDIBILNÍ | XX=PRŮMĚR 32-36MM; DÉLKA 70MM; 83AS07XXN-00
0151932 | STENT PERIFERNÍ VASKULÁRNÍ - FACILE; SAMOEXPANDIBILNÍ | XX=PRŮMĚR 6-11MM; YY=DÉLKA 20-100MM; XX0FSSYYZZ; ZZ=DÉLKA KAT 80/120CM
0151937 | KATETR BALÓNKOVÝ PTCA - EUROPA ULTRA; CTO | XX=PRŮM.1,5-5,0MM; YY=DÉLKA 10-30MM; EC XX/YY
0151938 | KATETR BALÓNKOVÝ PTCA - EUROPA ULTRA; NON COMPLIANT | XX=PRŮM.1,5-5,0MM; YY=DÉLKA 10-30MM; EN XX/YY
0151940 | KATETR BALÓNKOVÝ PTCA - PEGASO BRIO; STŘEDNĚTLAKÝ; RX | PRŮMĚR 1,5-4,00MM; DÉLKA 10-30MM; ICV83(50-73)
0151970 | KATETR BALÓNKOVÝ PTCA - GLIDER | 4100-DDLL; DD=15,20,25,30, LL=04,08,12,20
0152004 | IMPLANTÁT OČNÍ UMĚLÁ ROHOVKA - KERAKLEAR | AKRYLÁTOVÁ KERATOPROTÉZA, FAKICKÁ 44 DIOPTRIÍ
0152005 | KLIP MOZKOVÝ NA ANEURYSMA - YASARGIL XTENDED, MINI, PERMANENTNÍ | ROVNÝ, 3-7MM, TITAN; 13-152-(01,03,06,07,14)-09
0152007 | KLIP MOZKOVÝ NA ANEURYSMA - YASARGIL XTENDED, STANDARD, PERMANENTNÍ | ROVNÝ, 25MM; TITAN; 13-150-38-09
0152008 | KLIP MOZKOVÝ NA ANEURYSMA - YASARGIL XTENDED, STANDARD, PERMANENTNÍ | LEHCE ZAHNUTÝ, 9-20MM; TITAN; 13-150-(02,08,14,22,24,41)-09
0152010 | KLIP MOZKOVÝ NA ANEURYSMA - YASARGIL XTENDED, STANDARD, PERMANENTNÍ | SILNĚ ZAHNUTÝ/LOMENÝ,5-15MM;13-150-(03-05;09;13;15-16;20;23;29-34;42;44;46-7)-09
0152011 | KLIP MOZKOVÝ NA ANEURYSMA - YASARGIL XTENDED, MINI, PERMANENTNÍ | ZAHNUTÝ/LOMENÝ, 4-7MM; TITAN; 13-152-(04,05,11,12,13,16,21)-09
0152012 | KLIP MOZKOVÝ NA ANEURYSMA - YASARGIL XTENDED, STANDARD, PERMANENTNÍ | ROVNÝ, OKÉNKO 3,5MM, 3-12MM; TITAN; 13-150-(50,52,55,56,57,58)-09
0152013 | KLIP MOZKOVÝ NA ANEURYSMA - YASARGIL XTENDED, STANDARD, PERMANENTNÍ | ROVNÝ, OKÉNKO 5,0MM, 3-12MM; TITAN; 13-150-(60,62,68,69,70,71)-09
0152014 | KLIP MOZKOVÝ NA ANEURYSMA - YASARGIL XTENDED, STANDARD, PERMANENTNÍ | ROVNÝ, S OBLOUKEM, 9-11MM; TITAN; 13-150-(36,37)-09
0152015 | KLIP MOZKOVÝ NA ANEURYSMA - YASARGIL XTENDED, STANDARD, PERMANENTNÍ | ZAHNUTÝ, OKÉNKO, 5-11 MM;TITAN; 13-150-(53,59,63,75,76)-09
0152016 | KLIP MOZKOVÝ NA ANEURYSMA - YASARGIL XTENDED, STANDARD, PERMANENTNÍ | BAJONET 9-17MM;TITAN; 13-150-(06,10,11,27,28,35)-09
0152017 | KLIP MOZKOVÝ NA ANEURYSMA - YASARGIL XTENDED, MINI, PERMANENTNÍ | BAJONET 4-7MM;TITAN; 13-152-(18,19)-09
0152018 | KLIP MOZKOVÝ NA ANEURYSMA - YASARGIL XTENDED, STANDARD, PERMANENTNÍ | LOMENÝ/L-TVAR, OKÉNKO, 5-13MM; TITAN,13-150-(51,54,61,64,65,66,67,72,73,74)-09
0152019 | KLIP MOZKOVÝ NA ANEURYSMA - YASARGIL XTENDED, STANDARD, PERMANENTNÍ | ZAHNUTÝ, S OBLOUKEM, 8-10MM;TITAN; 13-150-(39,40)-09
0152020 | KLIP MOZKOVÝ NA ANEURYSMA - YASARGIL XTENDED, STANDARD, PERMANENTNÍ | BAJONET, SCHOD 2,5-4,5MM;TITAN; 13-150-(17,18,19)-09
0152021 | KLIP MOZKOVÝ NA ANEURYSMA - YASARGIL XTENDED, STANDARD, PERMANENTNÍ | LOMENÝ, TANGENCIÁLNÍ;TITAN; 13-150-43-09
0152023 | KLIP MOZKOVÝ NA ANEURYSMA - YASARGIL XTENDED, STANDARD, PERMANENTNÍ | LOMENÝ, DO STRANY, 9-11MM; TITAN; 13-150-20-09
0152024 | KLIP MOZKOVÝ NA ANEURYSMA - YASARGIL XTENDED, MINI, DOČASNÝ | ROVNÝ, 3-7MM; TITAN; 13-153-(01,02,04,08)-09
0152025 | KLIP MOZKOVÝ NA ANEURYSMA - YASARGIL XTENDED, STANDARD, DOČASNÝ | ROVNÝ, 9-15MM;TITAN; 13-151-(01,04,07,09)-09
0152026 | KLIP MOZKOVÝ NA ANEURYSMA - YASARGIL XTENDED, STANDARD, DOČASNÝ | LEHCE ZAHNUTÝ, 9-11MM; TITAN; 13-151-(05,08)-09
0152027 | KLIP MOZKOVÝ NA ANEURYSMA - YASARGIL XTENDED, MINI, DOČASNÝ | LEHCE ZAHNUTÝ, 5-7MM; TITAN; 13-153-(05,06,09)-09
0152028 | KLIP MOZKOVÝ NA ANEURYSMA - YASARGIL XTENDED, STANDARD, DOČASNÝ | ZAHNUTÝ/LOMENÝ, 7-15MM, TITAN; 13-151-(02,06,10,11,12)-09
0152029 | KLIP MOZKOVÝ NA ANEURYSMA - YASARGIL XTENDED, STANDARD, DOČASNÝ | ZAHNUTÝ/LOMENÝ, OKÉNKO 5,0MM, 7-12MM, TITAN; 13-151-(60,61,62,63)-09
0152031 | KLIP MOZKOVÝ NA ANEURYSMA - YASARGIL XTENDED, STANDARD, DOČASNÝ | ZAHNUTÝ, OKÉNKO 3,5MM, TITAN; 13-151-50-09
0152032 | KLIP MOZKOVÝ NA ANEURYSMA - YASARGIL XTENDED, STANDARD, DOČASNÝ | BAJONET, TITAN; 13-151-03-09
0152033 | KLIP MOZKOVÝ NA ANEURYSMA - YASARGIL XTENDED, STANDARD, DOČASNÝ | LOMENÝ, OKÉNKO, TITAN; 13-151-(64,65)-09
0152034 | KLIP MOZKOVÝ NA ANEURYSMA - YASARGIL XTENDED, NÁS.SÍLY, STANDARD | PRO NÁSOBENÍ STISKOVÉ SÍLY; TITAN, 13-150-45-09
0152041 | KATETR BALÓNKOVÝ PTA - GLIDERFLEX; SEMICOMPLIANT | 6X00CB-YYZZZ; X=0/1; YY=PRŮM. 2,0-7,0MM (20-70); ZZZ=DÉLKA MM(020-200)
0152045 | OFTALMOLOGIE - PRO MIKROCHIRURGICKÉ VÝKONY, ALAOCTA | PERFLUOROOCTAN 5ML, ULTRAČISTÝ
0152046 | OFTALMOLOGIE - PRO MIKROCHIRURGICKÉ VÝKONY, ALAOCTA | PERFLUOROOCTAN 7ML, ULTRAČISTÝ
0152052 | STENT KORONÁRNÍ - YUCON CHOICE PC; BALONEXPANDIBILNÍ; POTAH RAPAMYCIN | BIODEGRADABILNÍ POLYMER; YCPCXX(X)YY; XX(X)=PRŮMĚR (2,0-4,0MM); YY=DÉLKA 08-31(M
0152068 | STENT KORONÁRNÍ - SYNSIRO; COCR; POTAH SIROLIMUS; BALONEXPANDIBILNÍ | POTAH PROBIO; PRŮM. 2,25-4,00MM, DÉLKA 9-30MM; 396927-396968
0152070 | MIKROKATETR - NEUROVASKULÁRNÍ - TRACKER-17 | HYDROFILNÍ, DÉLKA 7,5CM: M003TMC0750; DÉLKA 15CM: M003TMC1500, CELK. DÉLKA 150CM
0152079 | IMPLANTÁT KRANIÁLNÍ TI MAX-DRIVE | ŠROUB ZAMYKACÍ 2.0/2.3X5AŽ19MM; SAMODRŽNÝ; 25-882/883-05 AŽ 19-09
0152080 | IMPLANTÁT MANDIBULÁRNÍ, TI THREADLOCK TS | DLAHA REKON. ROVNÁ +Š;20-OTV; TL:2.0MM; 50-774-20-09,50-784-70-09
0152081 | IMPLANTÁT MANDIBULÁRNÍ, TI THREADLOCK TS | DLAHA REKON.+Š; 6+20-OTV; PRAVÁ/LEVÁ; TL:2.0MM; 50-775/777-26-09,50-785-76-09
0152082 | IMPLANTÁT MANDIBULÁRNÍ, TI THREADLOCK TS | DLAHA REKON.+Š; 6+20+6-OTV; TL:2.0MM; 50-779-32-09;50-789-82-09
0152083 | IMPLANTÁT MANDIBULÁRNÍ, TI THREADLOCK TS | DLAHA REKON.+Š;6+20-OTV;ANATOM;PRAVÁ/LEVÁ;TL:2.0MM;50-771/773-26-09;50-781-76-09
0152087 | IMPLANTÁT MANDIBULÁRNÍ, TI THREADLOCK TS | NÁSTAVEC KLOUBNÍ HLAVA PRAVÁ/LEVÁ; PRO THREADLOCK TS; 50-174-01/02-09
0152089 | IMPLANTÁT KRANIOMAXILLOFACIÁLNÍ FIXACE, FAMI IMF TI CENTRE-DRIVE | ŠROUB SAMOVRTNÝ 2.0X8MM; SAMODRŽNÝ; 25-097-08-09
0152091 | IMPLANTÁT MANDIBULÁRNÍ DOLNÍ ČELIST, RHOMBUS 3D TI | DLAHA REKONSTR, 20X13MM; TL:1.0MM; UZAMYKACÍ/STANDARDNÍ ŠR.; 25-283/285-05-09
0152092 | IMPLANTÁT MANDIBULÁRNÍ DOLNÍ ČELIST FIXAČNÍ, BSSO TI COLOGNE | DLAHA POSUVNÁ; 30-40MM; TL:0.8MM; 25-401-30 AŽ 40-09
0152093 | IMPLANTÁT MANDIBULÁRNÍ DOLNÍ ČELIST FIXAČNÍ, MINI TI | DLAHA MINI ZAHNUTÁ, 3+3 OTV; TL:1.5MM; 50-405-06-91
0152094 | IMPLANTÁT KRANIOMAXILLOFACIÁLNÍ TI MAX-DRIVE | VLOŽKA 2.0/2.3MM PRO THREADLOCK TS; 25-882-90-09
0152106 | KLIPOVAČ ENDOSKOPICKÝ - WEL-CLIP | PLASTOVÝ, JEDNORÁZ.; PR. 10MM, 16KS M/L TITAN.SVOREK NA CÉVY-AUTOMAT, WM-CA500
0152110 | KATETR BALÓNKOVÝ PTCA - CETO | XXX=150-400 (PRŮMĚR 1,5-4,0MM); YY=DÉLKA 10-30(MM); BG-CXXXYY-CETO
0152111 | STENT INTRAKRANIÁLNÍ - ACCLINO 1,9F; SAMOEXPANDIBILNÍ; NITINOL | VČ. MIKROKATETRU 1.9F,HYDR. POVL; PRŮM 3,5-4,5MM; DÉL 15-35MM;01-0000(66-70)
0152115 | STENT INTRAKRANIÁLNÍ - DERIVO SYSTÉM; FLOW DIVERTER; SAMOEXP; NITINOL | PRO LÉČBU ANEURYSMATU; VČ. MIKROKATETRU; PRŮM 4-6MM; DÉL 20-30MM;01-000(300-329)
0152117 | STENT KORONÁRNÍ - CHROMA; BALONEXPANDIBILNÍ; COCR | BCR-XXYY; XX=22-40 (PRŮMĚR 2,25-4,00MM); YY=DÉLKA 09-36MM
0152118 | STENTGRAFT AORTÁLNÍ HRUDNÍ - DJUMBODIS 4/9/14; BALONEXPAND; OCEL | PRO LÉČBU AORTÁLNÍCH DISEKCÍ TYPU A; MAX. PRŮMĚR 45MM; DÉLKA 40-140MM
0152120 | KATETR TROMBEKTOMICKÝ ASPIRAČNÍ KORONÁRNÍ PERIFERNÍ - ESCAPE 6F/7F | 6F/7F, DÉLKA 145CM, (HADIČKA, STŘÍKAČKA, 2 FILTRY)
0152145 | KATETR DIAGNOSTICKÝ ANGIOGRAFICKÝ - URSA | 4-6F; 103XXXX (XXXX=SPECIFIKACE ZAKŘIVENÍ)
0152146 | KATETR BALONKOVÝ PRO VALVULOPLASTIKU - V8 | DÉLKA 66-70MM; XX=PRŮM STŘED ČÁSTI 17-23MM; YY=PRŮM BULB.22-28MM; XXYY12C110
0152147 | STENTGRAFT AORTÁLNÍ BŘIŠNÍ - TREOVANCE - BIFURKAČNÍ TĚLO | XX=PRŮMĚR 20-36MM; YY=DÉLKA 80,100,120MM; 28-B1-XX-0YYYS
0152149 | STENTGRAFT AORTÁLNÍ BŘIŠNÍ - TREOVANCE - EXTENZE (NOHA) | XX=PRŮMĚR 17-24MM; YY=DÉLKA 100-160MM; 28-L1-XX-0YYYS
0152150 | STENTGRAFT AORTÁLNÍ BŘIŠNÍ - TREOVANCE - EXTENZE TĚLA | XX=PRŮMĚR 20-36MM; YY=DÉLKA 40-70MM; 28-C1-XX-0YYS
0152152 | SET NEFROSTOMICKÝ PŘÍMÁ PUNKCE LEDVINOVÝCH CYST - TEUTONIA; PIGTAIL | X=10; Y=5-6F; Z=0/1; DÉLKA 20CM (JEHLA,SKALPEL, KAT., KOHOUT); N-320XYZ20
0152166 | STENT URETERÁLNÍ PEDIATRICKÝ T-SPEEDFLEX PAEDI - DLOUHODOBÝ | UZAVŘENÝ; X=3/4CH, Z=DÉLKA 8-16CM; PU-34910Y0Z
0152167 | STENT URETERÁLNÍ PO TRANSPLANTACI LEDVIN T-SPEEDFLEX - DLOUH. DOUBLE-J | OBA OTEVŘENÉ; X=4/8; Y=6-9CH; Z=12-18CM; PU-33X10Y07
0152177 | EXTRAKTOR UROLOGICKÝ KOŠÍČEK - LESLIE PARACHUTE | DÉLKA 90-120CM; 3,1F; M00632030X0; X=0-33
0152181 | SET NEFROSTOMICKÝ PŘÍMÁ PUNKCE - MALECOT | DÉLKA 35CM; 14-24F; (2X STILET, KATETR MALECOT, HADIČKA) M00641010X0; X=0-3
0152188 | SYSTÉM EMBOLICKÉ (CEREBRÁLNÍ) PROTEKCE - DEFLEKTOR - EMBRELLA | EMBOLICKÉ PROTEKČNÍ ZAŘÍZENÍ, DUÁLNÍ; VEL. 26,5X59MM; DÉLKA 111CM; 9500EMB
0152190 | KATETR KORONÁRNÍ INTRAVASKULÁRNÍ ZOBRAZOVACÍ OCT - FASTVIEW | OCT, DÉLKA 137CM; OP-16P2613
0152194 | EXTRAKTOR TROMBU - INTRAKRANIÁLNÍ - SYSTÉM ACANDIS APERIO | 3F; VČ. MIKROKATETRU; 4,5X40MM; 01-000051
0152198 | OKLUDER - LAA - TIGERPAW SYSTÉM II | SPONOVÝ PRO UZÁVĚRU OUŠKA, VEL. 7 A 9 KONEKTORŮ; C-TP-15AJ0(7/9)
0152204 | SYSTÉM EMBOLICKÉ (CEREBRÁLNÍ) PROTEKCE - FIBERNET | XX=MIN.PRŮM. 3,5-6,0MM; YY=MAX.PRŮM. 5,0-7,0MM; FBNXX0YY0190
0152207 | KATETR BALÓNKOVÝ PTA - TERSUS-18 HP; VYSOKOTLAKÝ | XX=30-60 (PRŮMĚR 3-6MM); YY=DÉLKA 20-40MM; TER18HPXXYY, NOM. TK 10ATM
0152214 | KATETR ABLAČNÍ (RF) - CERABLATE EASY/EASY TC/SOFT; ELEKTROFYZIOLOGICKÝ | 5F/7F, TIP ZLATO/PLATINA, 4MM; 80CM/110CM; 283(083-103)
0152220 | STENT PERIFERNÍ VASKULÁRNÍ - RESISTANT CAMOUFLAGE; SAMOEXP.; NITINOL | NANOPOTAH; XX=PRŮMĚR 5,0-8,0MM; YYY=DÉLKA 040-100MM; RSOCFLXXYYY
0152226 | SADA AG - ZAVADĚČ RADIÁLNÍ - CALLISTO II; ATRAUMAT. GW; NITIN; POLYMER | YY=DÉL 07/11/24CM; X=4-6F;JEHLA,SHEATH,VENT,DILAT,DRÁT,KOH,SKALP;.021 CRSA0XYY21
0152231 | STENT KORONÁRNÍ - MIRANDA; BALONEXPANDIB; OCEL; POTAH SIROLIMUS | XX=PRŮMĚR 2,5-4,0MM; YY=DÉLKA 12-36MM; CSESXXYY
0152232 | STENT KORONÁRNÍ - DEIMOS; BALONEXPANDIBILNÍ; OCEL | XX=PRŮMĚR 2,5-4,0MM; YY=DÉLKA 12-29MM; CSSXXYY
0152236 | ZÁSOBNÍK PRO LINEÁRNÍ STAPLER - SF (PRO PZT 0152235) | MODRÝ 3,8MM; ZELENÝ 4,5MM; SVOREK 11-33KS; SF30(3-4);45(3-4);60(3-4);90(3-4)
0152246 | STENT KORONÁRNÍ - DELTAFLEX; BIFURKAČNÍ BALONEXPANDIB.; COCR | XX=PRŮM. PROXIM. 2,5-4,0MM; YY=PRŮM. DIST 2,5-3,5MM; DÉLKA 17MM; DFD1-XXYY-17
0152262 | STENT KORONÁRNÍ - FLEXINNIUM BALONEXPANDIBILNÍ; COCR | XXX=PRŮMĚR 2,50-3,50 MM(250-350); YYY= DÉLKA 8-40MM (008-040); FGFXXXXYYY
0152271 | OKLUDER LAA - COHEREX WAVECREST (PRO PZT 0152272) | VELIKOST 22; 27; 32MM; WCR15(03/13/23)
0152272 | ZAVADĚČ SYSTÉMU - COHEREX WAVECREST (S OKLUDÉREM LAA - PZT 0152271) | DÉLKA 70CM; ZAKŘIVENÍ 60°; 75°; 90°; 90S°; WCR15(30/40/41/51)
0152273 | KATETR PODPŮRNÝ PERIFERNÍ; KORONÁRNÍ; NEUROVASKULÁRNÍ - REVIVE | PRO MIKROKATÉTR; XXPR: .044; .056; YYY=DÉLKA 115-130CM; RC0XXYYY
0152299 | KLEŠTĚ - 8MM (XI) - ZAHNUTÉ; ENDOWRIST | TENACULUM FORCEPS; 470207; POUŽITÍ 10X
0152328 | ZÁSOBNÍK PRO ENDOSTAPLER S NOŽEM - PANTHER; ROTIKULAČNÍ (PZT 0151980) | DÉLKA 60 MM; TI; 90 SVOREK; 2,5/3,5/4,8MM; BÍLÁ; MODRÁ; ZELENÁ; CADB-60(T/N/D)
0152331 | FILTR KAVÁLNÍ PERMANENTNÍ I DOČASNÝ - CRUX VCF (PRO V. CAVA INFERIOR) | RETRIEVABLE; FEMORÁLNÍ 7024; JUGULÁRNÍ 7025
0152344 | STENT URETERÁLNÍ - DJSBES/DJSOEM/DJSBEM + SVORKA | OBA/JED;OT/UZ;X=3-8F;Y=DÉL 12-30CM;Z=OEO/BEO/BEC;BARV B/G/W;DJS(BES/OEM/BEM)XYZC
0152345 | STENT URETERÁLNÍ - DJSBES/DJSOEM/DJSBEM + VODICÍ DRÁT | OBA/JED;OT/UZ;X=3-8F;Y=DÉL 12-30CM;Z=OEO/BEO/BEC;BARV B/G/W;DJS(BES/OEM/BEM)XYZG
0152347 | STENT URETERÁLNÍ - DJSBES/DJSOEM/DJSBEM + NIT | OBA/JED;OT/UZ;X=3-8F;Y=DÉL12-30CM;Z=OEO/BEO/BEC;BARV B/G/W; DJS(BES/OEM/BEM)XYZS
0152349 | STENT URETERÁLNÍ - DJSBES/DJSOEM/DJSBEM + NIT A VODÍCÍ DRÁT | OBA/JED;OT/UZ;X=3-8F;Y=DÉL 12-30CM;Z=OEO/BEO/BEC;BAR B/G/W;DJS(BES/OEM/BEM)XYZSG
0152352 | STENT URETERÁLNÍ TUMOROVÝ - DJSOEM; DOUBLE-J; MULTI-LOOP NA JEDN KONCI | OBA/JED; OT/UZ; X=3-8F; Y=DÉL 12-30CM; Z=OEO/BEO/BEC; BARV:LONG DURO;DJSOEMXYZLD
0152354 | STENT URETERÁLNÍ TUMOROVÝ - DJSBES/DJSOEM/DJSBEM LONG DURO + SVORKA | OBA/JED; OT/UZ;X=3-8F;Y=DÉL 12-30CM;Z=OEO/BEO/BEC;BARV:LD;DJS(BES/OEM/BEM)XYZLDC
0152355 | STENT URETERÁLNÍ TUMOROVÝ - DJSBES/DJSOEM/DJSBEM LONG DURO + VOD DRÁT | OBA/JED; OT/UZ;X=3-8F;Y=DÉL 12-30CM; Z=OEO/BEO/BEC;BAR:LD;DJS(BES/OEM/BEM)XYZLDG
0152358 | STENT URETERÁLNÍ TUMOROVÝ -DJSBES/DJSOEM/DJSBEM LONG DURO + NIT+SVORKA | X=3-8F; Y=DÉLKA 12-30CM; Z=OEO/BEO/BEC; BARVA LD; DJS(BES/OEM/BEM)XYZLDSC
0152359 | STENT URETERÁLNÍ TUMOROVÝ - DJSBES/DJSOEM/DJSBEM LONG DURO + NIT+DRÁT | OBA/JED;OT/UZ;X=3-8F;Y=DÉL 12-30CM;Z=OEO/BEO/BEC;BARV LD;DJS(BES/OEM/BEM)XYZLDSG
0152367 | KATETR URETERÁLNÍ - UC; ŠPIČKA OTEVŘENÁ; ZAVŘENÁ; PÍŠŤALOVÁ | X=VEL. 3-7FR; Y=DÉLKA 70CM, Z=OT/CLT/WT; MATERIÁL PU; UCXYZPU
0152370 | SADA NEFROSTOMICKÁ - PCN; KATETR PIGTAIL, DILAT + KONEKTOR K SÁČKU | X=VEL. 6-14FR; Y=DÉLKA 30CM; MATERIÁL PU; PCNXYPU
0152375 | KATETR NEFROSTOMICKÝ MALECOT - REMC | X=PROXI 10-18FR; Y=DISTAL VEL. 5-8FR; Z=26-30CM; V=15-24CM; MATERI:PU;REMCXYZVPU
0152376 | SET SUPRAPUBICKÝ - SPC; MALECOT; JEHLA, POUZDRO + KONEKTOR K SÁČKU | X=VEL. 10-18FR; Y=DÉLKA 25CM; MATERIÁL PU; SPCXYPU(19-20)
0152389 | STENT PERIF. VASKUL; BILIÁRNÍ - MC-P LRF 6F; SAMOEXP; LOW RADIAL FORCE | XX=PRŮM 05-10MM; YY=DÉL 30-200MM; ZZ=DÉL 30-100MM; 80/130CM; 1680XXYY; 1613XXZZ
0152390 | STENT PERIFERNÍ VASKULÁRNÍ - MC-P; TRANS:RADIÁLNÍ/BRACHIÁLNÍ; 5F;NITIN | XX=PRŮMĚR 06-08MM; YY=DÉLKA 40/60MM; SAMOEXPANDIBILNÍ; NITINOL; 0518XXYY
0152395 | STENTGRAFT AORTÁLNÍ BŘIŠNÍ - ANACONDA ONE-LOK - EXTENZE (NOHA ROVNÁ) | PRŮMĚR 12MM; YYY=DÉLKA 060-140MM; STRAIGHT LEG; L12XYYY
0152396 | STENTGRAFT AORTÁLNÍ BŘIŠNÍ - ANACONDA ONE-LOK - EXTENZE (NOHA ZÚŽENÁ) | PROX. PRŮM 12MM; DIST. PRŮM 10MM; YYY=DÉLKA 080-130MM; TAPEREDLEG; TL1210XYYY
0152399 | IMPLANTÁT PRO KRANIOPLASTIKU NEUROFIXATION - BASIC | DLAHA KRANIÁLNÍ ROVNÁ 1.5 BASIC; 4 OTVOR; TL 0,6MM; DÉL 4,5-9MM;68.87.(14/34/44)
0152400 | IMPLANTÁT PRO KRANIOPLASTIKU NEUROFIXATION - BASIC | DLAHA KRANIÁLNÍ ROVNÁ 1.5 BASIC; 16 OTVORŮ; TL 0,6MM; DÉLKA 60MM; 68.87.59
0152404 | IMPLANTÁT PRO KRANIOPLASTIKU NEUROFIXATION | ŠROUB BEZPEČNOSTNÍ 1,9 MM; DÉLKA 4-6MM; 68.85.(64/66)A
0152405 | IMPLANTÁT PRO KRANIOPLASTIKU NEUROFIXATION - LOW PROFILE | DLAHA KRANIÁLNÍ ROVNÁ 1.5 LOW; 2 OTVORY; TL 0,4MM; DÉLKA 9/14,5MM; 68.93.(12/20)
0152407 | IMPLANTÁT PRO KRANIOPLASTIKU NEUROFIXATION - LOW PROFILE | DLAHA KRANIÁLNÍ KRUHOVÁ 1.5 LOW; PRŮMĚR 13-22MM; TL 0,4 MM; 68.93.(60/51/62)
0152408 | IMPLANTÁT PRO KRANIOPLASTIKU NEUROFIXATION - LOW PROFILE | ŠROUB SAMOŘEZNÝ LOW 1.5MM A 1,9MM; DÉLKA 3,5-4MM; 68.93.(23/24/34)A
0152411 | IMPLANTÁT PRO KRANIOPLASTIKU NEUROFIXATION | DLAHA MŘÍŽKOVÁ 1.5 MM, TL 0,4 A 0,6 MM; 61X61 MM; 68.87.(29/30)
0152415 | SADA TRANSSEPTÁLNÍ - ZAVADĚČ (EASYLEAD) + JEHLA (AKS) | XX=8-8,5F (80/85); YY=DÉL 62-81CM; ZZZ=KŘIVKA (30 TYPŮ); SC0XXYYZZZ
0152416 | KATETR BALÓNKOVÝ PTCA - LUTONIX 014 PTCA - POTAHOVANÝ PACLITAXEL | XXX=PRŮMĚR 1,50-4,50MM; YY=DÉLKA 09-40MM; 9020138XXX0YY
0152435 | STENT KORONÁRNÍ - ABSORB GT1 - SYSTÉM VSTŘEBATELNÉ CÉVNÍ OPORY (BVS) | XXX=PRŮMĚR 2,5-3,5MM; YY=DÉLKA 08-28MM; 1234XX0-YY; VČ. ZAV. SYST.
0152448 | KATETR BALÓNKOVÝ PTA - T-LONG | XX=PRŮMĚR 02-08MM; YY= 10-20 (DÉLKA 100-250MM); D-2231XXYY1
0152449 | KATETR BALÓNKOVÝ PTA - T-MICRO | XX=PRŮMĚR 02-09MM; YYY=DÉLKA 020-080MM; D-22(2/3)1XXYYY
0152450 | KATETR BALÓNKOVÝ PTA - T-FORCE | XX=PRŮMĚR 03-12MM; YYY=DÉLKA 040-100MM; D-21(1/3)1XXYYY
0152451 | KATETR BALÓNKOVÝ PTA - T-AVSHUNT | XX=PRŮMĚR 03-09MM; YY=20-40 (DÉLKA 20-40MM); D-2(1/2)01XXYY
0152452 | KATETR BALÓNKOVÝ DILATAČNÍ (ENDOSKOP V GIT)- JÍCNOVÝ, BILIÁR - T-ENDO | XXX=131/122/231; YY=PRŮMĚR 04-30MM; Z=(02-10) DÉLKA 20-100MM; D-2XXXYYZZ(1/2)
0152453 | KATETR BALÓNKOVÝ PTA - T-LARGE | XX=PRŮMĚR 14-30MM; YYY=DÉLKA 020-040MM; D-21(11/22)XXYYY
0152481 | IMPLANTÁT PRO KRANIOPLASTIKU (BIFRONTÁLNÍ) | DLAHA MESH; PLOCHA 10 320 MM2; TL 0.6MM; TI; 25-007-01-09
0152482 | IMPLANTÁT PRO KRANIOPLASTIKU (PTERIONÁLNÍ) | DLAHA MESH; PLOCHA 11 340 MM2; TL 0.6MM; TI; LEVÁ/PRAVÁ; 25-007-(02/03)-09
0152483 | IMPLANTÁT PRO KRANIOPLASTIKU (PARIETÁLNÍ) | DLAHA MESH; PLOCHA 13 500 MM2; TL 0.6MM; TI; LEVÁ/PRAVÁ; 25-007-(04/05)-09
0152484 | IMPLANTÁT PRO KRANIOPLASTIKU (ANTERIOR-PARASAGITÁLNÍ) | DLAHA MESH; PLOCHA 12 420 MM2; TL 0.6MM; TI; 25-007-06-09
0152485 | IMPLANTÁT PRO KRANIOPLASTIKU (POSTERIOR-PARASAGITÁLNÍ) | DLAHA MESH; PLOCHA 14 960 MM2; TL 0.6MM; TI; 25-007-07-09
0152486 | IMPLANTÁT PRO KRANIOPLASTIKU (SUBOCCIPITÁLNÍ) | DLAHA MESH; PLOCHA 7 880 MM2; TL 0.6MM; TI; LEVÁ/PRAVÁ; 25-007-(08/09)-09
0152487 | IMPLANTÁT PRO KRANIOPLASTIKU (FRONTOTEMPORAL-PARIENTÁLNÍ) | DLAHA MESH; PLOCHA 36 780 MM2; TL 0.6MM; TI; LEVÁ/PRAVÁ; 25-007-(10/11)-09
0152488 | IMPLANTÁT PRO KRANIOPLASTIKU (FRONTOTEMPORAL-PARIENTÁLNÍ) | DLAHA MESH; XL; PLOCHA 49 160 MM2; TL 0.6MM; TI; L/PR; 25-007-(13/14)-09
0152490 | IMPLANTÁT MANDIBULÁRNÍ TI-MAX-DRIVE | ŠROUB STANDARD; 2.7X14/16MM; 25-886-14/16-09
0152491 | IMPLANTÁT MANDIBULÁRNÍ TI-MAX-DRIVE | ŠROUB STANDARD; 2.7X18/20MM; 25-886-18/20-09
0152492 | IMPLANTÁT MANDIBULÁRNÍ TI-MAX-DRIVE | ŠROUB ZAMYKACÍ 2.7X5/7MM; SAMODRŽNÝ; 25-887-05/07-09
0152493 | IMPLANTÁT MANDIBULÁRNÍ TI-MAX-DRIVE | ŠROUB ZAMYKACÍ 2.7X9/11MM; SAMODRŽNÝ; 25-887-09/11-09
0152495 | IMPLANTÁT MANDIBULÁRNÍ TI-MAX-DRIVE | ŠROUB ZAMYKACÍ 2.7X17/19MM; SAMODRŽNÝ; 25-887-17/19-09
0152497 | IMPLANTÁT ALVEOLÁRNÍ VSTŘEBATELNÝ RESORB-X | DLAHA; TYP PROTEKTOR PLUS; TL 0.1MM; STER; 52-301-00-04
0152498 | IMPLANTÁT KRANIOFACIÁLNÍ VSTŘEBATELNÝ RESORB-X | DLAHA MEMBRÁNA; 25X25MM; TL 0.1MM; STER; 52-301-38-04
0152500 | IMPLANTÁT KRANIOFACIÁLNÍ VSTŘEBATELNÝ RESORB-X | DLAHA MEMBRÁNA; 30X30MM; TL 0.2MM; STER; 52-302-31-04
0152503 | IMPLANTÁT KRANIOFACIÁLNÍ VSTŘEBATELNÝ RESORB-X | DLAHA FÓLIE; 17X17MM; TL 0.1MM; PRO ORBITU; STER; 52-306-17-04
0152504 | IMPLANTÁT KRANIOFACIÁLNÍ VSTŘEBATELNÝ RESORB-X | DLAHA MESH; 126X126MM; TL 1.0MM; STER; 52-310-12-04
0152505 | IMPLANTÁT KRANIOFACIÁLNÍ VSTŘEBATELNÝ RESORB-X | DLAHA MESH; 126X126MM; TL 1.0MM; STER; 52-310-13-04
0152507 | IMPLANTÁT KRANIOFACIÁLNÍ VSTŘEBATELNÝ RESORB-XG | DLAHA MESH; 126X126MM; TL 0.6MM; STER; 52-806-13-04
0152508 | IMPLANTÁT KRANIOFACIÁLNÍ VSTŘEBATELNÝ RESORB-XG | DLAHA MESH; 126X126MM; TL 1.0MM; STER; 52-810-13-04
0152509 | IMPLANTÁT KRANIOFACIÁLNÍ VSTŘEBATELNÝ RESORB-XG | DLAHA FÓLIE; 11X126MM; TL 1.0MM; STER; 52-810-14-04
0152512 | SADA DRENÁŽNÍ ZEVNÍ - EXPEL BILIÁRNÍ; (KAT LOOP; DILAT; JEHLA; DRÁT) | DÉLKA 35CM; XX= 8/10F; 39331-XX35K1
0152520 | STENT PERIFERNÍ VASKULÁRNÍ - VASCUFLEX SEC; SAMOEXPANDIB; NITINOL | CYLINDRICKÝ; PRŮMĚR 5-10MM; DÉLKA 20-40MM; 4442800-32,
0152521 | STENT KAROTICKÝ - SINUS CAROTID; SAMOEXPANDIBILNÍ; NITINOL | STENT SINUS CAROTID
0152542 | STENT PERIFERNÍ VASKULÁRNÍ; BILIÁRNÍ - VASCUFLEX 6F; SAMOEXP; NITINOL | PRŮMĚR 5-10MM; DÉLKA 20-200MM; 55060(00-54/60-115)
0152543 | STENT PERIF. VASKULÁRNÍ; BILIÁRNÍ - VASCUFLEX 6F LRF; SAMOEXP; NITINOL | PRŮMĚR 5-10MM; DÉLKA 20-200MM; 5506(200-254/260-315)
0152544 | STENT PERIF. VASKULÁRNÍ - VASCUFLEX 5F TR/TB; TRANS:RADIÁLNÍ/BRACHIÁLN | PRŮMĚR 6-8MM; DÉLKA 40-80MM; SAMOEXPANDIBILNÍ; NITINOL; 550512(1-9)
0152553 | IMPLANTÁT KRANIOFACIÁLNÍ LA FÓRTE SYSTÉM | ŠROUB MIKRO; 1,5 X 11-12MM; BEZPEČNOSTNÍ; 241.0115(11-12)
0152554 | IMPLANTÁT MAXILLOFACIÁLNÍ STŘEDNÍ OBLIČEJOVÁ ETÁŽ FÓRTE SYSTÉM | ŠROUB MINI; 2,3 X 14-17MM; BEZPEČNOSTNÍ; 241.01231(4-7)
0152556 | IMPLANTÁT MAXILLOFACIÁLNÍ STŘEDNÍ OBLIČEJOVÁ ETÁŽ FÓRTE SYSTÉM | ŠROUB MINI; 2,3 X 20MM; BEZPEČNOSTNÍ; 241.012320
0152558 | IMPLANTÁT MAXILLOFACIÁLNÍ STŘEDNÍ OBLIČEJOVÁ ETÁŽ FÓRTE SYSTÉM | ŠROUB MINI; 2,0 X 9-14MM; SAMOUZAMYK. 241.0320(09-14)
0152559 | IMPLANTÁT MAXILLOFACIÁLNÍ STŘEDNÍ OBLIČEJOVÁ ETÁŽ FÓRTE SYSTÉM | ŠROUB MINI; 2,0 X 15-20MM; SAMOUZAMYK. 241.0320(15-20)
0152561 | IMPLANTÁT MANDIBULÁRNÍ LA FÓRTE SYSTÉM | ŠROUB MAXI; 2,7 X 17-20MM; BEZPEČNOSTNÍ; 241.0127(17-20)
0152562 | IMPLANTÁT MANDIBULÁRNÍ LA FÓRTE SYSTÉM | ŠROUB MAXI; 2,4 X 3-6MM; SAMOUZAMYK.; 241.03240(3-6)
0152563 | IMPLANTÁT MANDIBULÁRNÍ LA FÓRTE SYSTÉM | ŠROUB MAXI; 2,4 X 7-12MM; SAMOUZAMYK.; 241.0324(07-12)
0152566 | IMPLANTÁT KRANIOFACIÁLNÍ LA FÓRTE SYSTÉM | DLAHA MIKRO; 8 OTV OBDÉLNÍK; TL 0,5; 242.11QD08
0152567 | IMPLANTÁT KRANIOFACIÁLNÍ LA FÓRTE SYSTÉM | DLAHA MID; 20 OTV ROVNÁ; TL 0,6; 242.20ST20
0152569 | IMPLANTÁT KRANIOFACIÁLNÍ LA FÓRTE SYSTÉM | DLAHA MID; 6 OTV; OBDÉLNÍK; TL 0,6; 242.(20/21/22)QD06
0152571 | IMPLANTÁT MANDIBULÁRNÍ LA FÓRTE SYSTÉM | DLAHA MAXI; 6 OTV; OBLOUK; 4 OTV L (ÚHLOVÁ); TL 1,3; 242.(60/61)AE04; 242.61CD06
0152572 | IMPLANTÁT MANDIBULÁRNÍ LA FÓRTE SYSTÉM | DLAHA MAXI; 6 OTV L (ÚHLOVÁ) 242.60AE06
0152573 | IMPLANTÁT MAXILLOFACIÁLNÍ STŘEDNÍ OBLIČEJOVÁ ETÁŽ FÓRTE SYSTÉM | DLAHA MINI; 3 OTV; ROVNÁ; 16MM; TL 1,0; 242.50AJ16.02
0152575 | IMPLANTÁT MAXILLOFACIÁLNÍ STŘEDNÍ OBLIČEJOVÁ ETÁŽ FÓRTE SYSTÉM | DLAHA MINI; 4 OTV L (ÚHLOVÁ) LEVÁ; 1-8 MM; 242.52LL04.(B1-B8)
0152577 | ZAVADĚČ FEMORÁLNÍ - SOLOPATH; BALONEXPANDIBILNÍ REKOLAPSIBILNÍ | XX=VELIKOST SHEATU PO ROZVINUTÍ 19/22/24F; YY=PRAC. DÉLKA 25/35CM; SR-XX25
0152584 | KARDIOSTEH TOPESTER; JEHLA DS25/28/30; HR25/45; HS36 | 0/0-3/0; 75CM; JEHLA 25-45MM TROJÚH/O; 073-3; 098; 148; 308; 8(11/16/28/29/45)
0152587 | KARDIOSTEH TOPESTER; JEHLA HR22/25/40; HRT20/25 | 0/0; 2/0; 90CM; JEHLA 20-40MM TROK/O; 1(00/26/35/38); 512; 513
0152588 | KARDIOSTEH TOPESTER; JEHLA HRT18/20/25 | 0/0; 2/0; 75CM; JEHLA 18-25MM TROK; PLEDGET 6x3x1,6; 072; 142; 092-1; 096-1
0152590 | KARDIOSTEH TOPESTER; JEHLA HRT20/25 | 0/0; 2/0; 90CM; JEHLA 20/25MM TROK; PLEDGET 6x3x1,6; 104; 108; 835
0152591 | KARDIOSTEH TOPESTER; JEHLA HRT18/35 | 2/0; 90CM; JEHLA 18/35MM TROK; 127; 844
0152592 | KARDIOSTEH TOPESTER; JEHLA HRT25 | 3/0; 90CM; JEHLA 25MM TROK; 805
0152593 | KARDIOSTEH TOPESTER; JEHLA DRT18; HRT18/25 | 0/0; 2/0; 75CM; JEHLA 18/25MM TROK; PLEDGET 6x3x1,6; 084; 084-3; 087; 092; 849
0152594 | KARDIOSTEH TOPESTER; JEHLA DRT18 | 3/0; 75CM; JEHLA 18MM TROK; 803
0152597 | KARDIOSTEH TOPESTER; JEHLA HRT25 | 3/0; 120CM; JEHLA 25MM TROK; 838
0152598 | KARDIOSTEH TOPESTER; JEHLA HRT18 | 2/0; 75CM; JEHLA 18MM TROK; PLEDGET 6x3x1,6; 096; 817
0152599 | KARDIOSTEH TOPESTER; JEHLA HR25 | 2/0; 75CM; JEHLA 25MM O; PLEDGET 12,7x7,9x1,6; 837
0152600 | KARDIOSTEH TOPESTER; JEHLA HRT35 | 2/0; 90CM; JEHLA 35MM TROK; PLEDGET 12,7x7,9x1,6; 808
0152601 | KARDIOSTEH TOPLENE; JEHLA DS25 | 2/0; 45CM; JEHLA 25MM TROJÚH; 960
0152602 | KARDIOSTEH TOPLENE; JEHLA DR18; HR18;22;25;35 | 2/0-4/0; 75CM; JEHLA 18-35MM O; 018; 020; 036; 037; 040; 049; 921
0152604 | KARDIOSTEH TOPLENE; JEHLA DS18 | 4/0; 45CM; JEHLA 18MM TROJÚH; 943
0152609 | KARDIOSTEH TOPLENE; JEHLA HR25 | 2/0-3/0; 120CM; JEHLA 25MM O; 047; 927
0152610 | KARDIOSTEH TOPLENE; JEHLA DR13XB | 5/0; 45CM; JEHLA 13MM O; 9904
0152611 | KARDIOSTEH TOPLENE; JEHLA DR10 | 6/0; 75CM; JEHLA 10MM O; 010
0152612 | KARDIOSTEH TOPLENE; JEHLA HR18/35; HR35XB; HRT25XB; HRX45; DR18 | 0/0; 3/0-5/0; 90CM; JEHLA 18-45MM TROK/O; 016; 034; 465; 951; 9188; 9943
0152613 | KARDIOSTEH TOPLENE; JEHLA DR13/18XB; HR35; HR35XB | 3/0-4/0; 120CM; JEHLA 13-35MM O; 430; 477; 9911; 9936
0152615 | KARDIOSTEH TOPLENE; JEHLA DR13; DR13XB; HR25; HRT18/25/35 | 2/0-5/0; 90CM; JEHLA 13-35MM TROK/O; 038; 050; 151; 165; 916; 9151; 9460
0152616 | KARDIOSTEH TOPLENE; JEHLA HR18XB; HRT18 | 2/0-3/0; 120CM; JEHLA 18MM TROK/O; 069; 9925
0152617 | KARDIOSTEH TOPLENE; JEHLA DR10/13; DRS13; DR13XB | 5/0-7/0; 75CM; JEHLA 10-13MM O; 007; 009; 024; 420; 9450; 9912
0152618 | KARDIOSTEH TOPLENE; JEHLA HR18XB; HRT18; HRT18XB | 3/0-4/0; 90CM; JEHLA 18MM TROK/O; 028; 9028; 9926
0152619 | KARDIOSTEH TOPLENE; JEHLA HRT18XB; HRT25 | 3/0-4/0; 120CM; JEHLA 18/25MM TROK; 026; 918; 9456
0152620 | KARDIOSTEH TOPLENE; JEHLA DRT09/13; DR10/13XB | 6/0; 75CM; JEHLA 9-13MM TROK/O; 062; 064; 175; 9012; 9024
0152621 | KARDIOSTEH TOPLENE; JEHLA DRT13; HRT18; HRT18XB | 4/0-5/0; 90CM; JEHLA 13-18MM TROK; 063; 991; 9455
0152623 | KARDIOSTEH TOPLENE; JEHLA HR25 | 4/0; 90CM; JEHLA 25MM O; PLEDGET 9x4,5x1,6; 197
0152624 | KARDIOSTEH TOPLENE; JEHLA DR10 | 7/0; 8CM; JEHLA 10MM O; 199
0152625 | KARDIOSTEH TOPLENE; JEHLA DR07XB | 7/0; 45CM; JEHLA 7MM O; 9917
0152626 | KARDIOSTEH TOPLENE; JEHLA ART13XB; DR07; DR07XB; DRT13; DRT13XB | 6/0-7/0; 75CM; JEHLA 7/13MM TROK/O; 066; 908; 953; 9908; 9062
0152628 | KARDIOSTEH TOPLENE; JEHLA HR25 | 3/0; 90CM; JEHLA 25MM O; PLEDGET 9x4,5x1,6; 195
0152629 | KARDIOSTEH TOPLENE; JEHLA HRT18/25 | 3/0-4/0; 90CM; JEHLA 18/25MM TROK; PLEDGET 6x3x1,6; 185; 965; 975
0152630 | KARDIOSTEH TOPLENE; JEHLA DR18; HR18/22 | 4/0; 90CM; JEHLA 18/22MM O; PLEDGET 9x4,5x1,6; 190;196;976
0152631 | KARDIOSTEH TOPLENE; JEHLA HRT25XB | 4/0; 90CM; JEHLA 25MM TROK; PLEDGET 6x3x1,6; 9965
0152633 | KARDIOSTEH TOPLENE; JEHLA DR10; DR10XB | 7/0; 45CM; JEHLA 10MM O; 023; 401; 9023
0152635 | KARDIOSTEH TOPLENE; JEHLA DR10; DR10XB | 7/0; 75CM; JEHLA 10MM O; 005; 006; 9005
0152637 | KARDIOSTEH TOPLENE; JEHLA HR35 | 2/0; 90CM; JEHLA 35MM O; PLEDGET 15x10x2,9; 411
0152641 | KARDIOSTEH TOPLENE; JEHLA DRT09XB | 6/0; 120CM; JEHLA 9MM TROK; 426
0152642 | KARDIOSTEH TOPLENE; JEHLA DR07 | 8/0; 45CM; JEHLA 7MM O; 001
0152652 | MIKROKATETR - PERIFERNÍ - MASTERS PARKWAY HF KIT VČ. VODIČE; HYDROFILN | XXX=POUŽ. DÉLKA105-125CM; PRO SUPERSELEKT. VÝKONY; WMSTXXX-27HFK(M)
0152653 | MIKROKATETR - PERIFERNÍ, KORONÁRNÍ - STRIDESMOOTH+; HYDROFILNÍ | XXX=POUŽ. DÉLKA105-125CM; CELK. DÉL 112-132CM; STPXXX-20(S/A)
0152655 | KATETR ABLAČNÍ (RF) - SAFIRE DUO MEDIGUIDE; BI-DIREKCIONAL | 4MM; 7F; 110CM; S MAGNET. SENZ. A IMPED. 3D MAP; 1304-CP2S-8-25(MS/MC/LS/LC)-BD-
0152656 | KATETR ABLAČNÍ (RF) - COOLPATH DUO MEDIGUIDE; UNI-DIREKCIONAL | 4MM; 7F; 110CM; S MAGNET. SENZ. A IMPED. 3D MAP; 1304-CP2-8-25-(MS/MC/LS/LC)-RA-
0152690 | DRÁT VODICÍ PERIFERNÍ - EZ; MIKRODRÁT | .016/0.041; DÉLKA 135/150/170CM; JG-MW-16
0152696 | TROKAR (RUKÁVEC + BODEC) - CROWN AUTOSHIELD; JEDNORÁZOVÝ | PRŮMĚR 5,5/10,5/12,5MM; DÉLKA 100-110MM; 121-(0/5/8)825
0152697 | TROKAR (RUKÁVEC + BODEC) - OPTICKÝ CROWN; JEDNORÁZOVÝ | PRŮMĚR 5,5MM; DÉLKA 100MM; 121-51835
0152698 | TROKAR (RUKÁVEC + BODEC) - OPTICKÝ CROWN; JEDNORÁZOVÝ | PRŮMĚR 10,5/12,5MM; 121-(0/8)1835
0152699 | NÁSTROJ LAPAROSKOPICKÝ - NŮŽKY (KONCOVKA); JEDNORÁZ; BIPOL. | ROVNÉ, ZAHNUTÉ, IZOLOVANÉ; PRŮM 5MM; DÉL 330MM; 302.81(1/2/5/6)
0152701 | NÁSTROJ LAPAROSKOPICKÝ - NŮŽKY (KONCOVKA); JEDNORÁZ; BIPOL. | ROVNÉ; ZAHNUTÉ; IZOLOV; PRŮM 5MM; DÉL 450MM; 122-4X(112/222/232/332/342)
0152702 | NÁSTROJ LAPAROSKOPICKÝ - NŮŽKY (KONCOVKA); JEDNORÁZ; BIPOL. | ROVNÉ; ZAHNUTÉ; PRŮM 3MM; DÉLKA 330MM; 122-3Y112; 122-3Y222
0152703 | NÁSTROJ LAPAROSKOPICKÝ - DISEKTOR (KONCOVKA); JEDNORÁZ; BIPOL. | PRAVOÚHLÝ, ZAHNUTÝ; PRŮMĚR: 5MM; 122-3X113; 122-3X123
0152704 | NÁSTROJ LAPAROSKOPICKÝ - DISEKTOR (KONCOVKA); JEDNORÁZ; BIPOL. | ZAHNUTÝ; PRŮMĚR 5MM; DÉLKA 330MM; 302.802
0152707 | NÁSTROJ LAPAROSKOPICKÝ - DISEKTOR (KONCOVKA); JEDNORÁZ; BIPOL. | PRAVOÚHLÝ; ZAHNUTÝ; PRŮMĚR 5MM; DÉLKA 330MM; 122-4X113; 122-4X123
0152709 | NÁSTROJ LAPAROSKOPICKÝ - KLEŠTĚ (KONCOVKA); JEDNORÁZ; BIPOL. | JEDNOHYBNÉ ÚCHOPNÉ S OTVORY; ČELIST 40MM; PRŮM 5MM; DÉL 330MM; 302.839
0152710 | NÁSTROJ LAPAROSKOPICKÝ - KLEŠTĚ (KONCOVKA); JEDNORÁZ; BIPOL. | JEDNOHYB. ÚCHOPNÉ S OTVORY; ČELIST 22MM; PRŮM 5MM; DÉL 330MM; 122-3X283
0152711 | NÁSTROJ LAPAROSKOPICKÝ - KLEŠTĚ (KONCOVKA); JEDNORÁZ; BIPOL. | JEDNOHYBNÉ ÚCHOPNÉ S OTVORY; ČELIST 22MM; PRŮM 5MM; DÉL 450MM; 122-4X283
0152712 | NÁSTROJ LAPAROSKOPICKÝ - KLEŠTĚ (KONCOVKA); JEDNORÁZ; BIPOL. | ÚCHOPNÉ, S OTVORY; PRŮMĚR 5MM; DÉLKA 330MM; 122-3X2(2-6)3
0152713 | NÁSTROJ LAPAROSKOPICKÝ - KLEŠTĚ (KONCOVKA); JEDNORÁZ; BIPOL. | S OTVORY,S HÁČKY; SE ZOUBKY; PR 5MM; DÉLKA 330MM; 302.8(21-23/40-42); 302.945
0152714 | NÁSTROJ LAPAROSKOPICKÝ - KLEŠTĚ (KONCOVKA); JEDNORÁZ; BIPOL. | DVOJHYBNÉ ÚCHOPNÉ S OTVORY; ČELIST 22MM; PRŮM 5MM; DÉL 330MM; 122-3X273
0152715 | NÁSTROJ LAPAROSKOPICKÝ - KLEŠTĚ (KONCOVKA); JEDNORÁZ; BIPOL. | JEDNOHYBNÉ ÚCHOPNÉ S OTVORY; ČELIST 22MM; PRŮM 5MM; DÉL 330MM; 302.838
0152716 | NÁSTROJ LAPAROSKOPICKÝ - KLEŠTĚ (KONCOVKA); JEDNORÁZ; BIPOL. | JEDNOHYBNÉ ÚCHOPNÉ S OTVORY; ČELIST 40MM; PRŮM 5MM; DÉL 330MM; 122-(3/4)X293
0152718 | NÁSTROJ LAPAROSKOPICKÝ - KLEŠTĚ (KONCOVKA); JEDNORÁZ; BIPOL. | S OTVORY,S HÁČKY,SE ZOUBKY; PRŮMĚR 5MM; DÉLKA 330MM; 122-3X3(1/4/5)3
0152719 | NÁSTROJ LAPAROSKOPICKÝ - KLEŠTĚ (KONCOVKA); JEDNORÁZ; BIPOL. | S OTV.,HÁČ.,ZOUB.; PRŮM 5MM; DÉL 450MM; 122-4X2(2-7)3; 122-4X3(1/4/5)3
0152720 | NÁSTROJ LAPAROSKOPICKÝ - NŮŽKY; (KONCOVKA); BIPOL; OPAK POUŽ 400X | CENA ZA 1 POUŽ.;PRŮM 3/5/10MM;222-5E1(1-2)2;222-5E3(3/4)2/442;222-(0L/3S)(1/2)22
0152723 | NÁSTROJ LAPAROSKOPICKÝ - DISEKTOR (KONCOVKA); BIPOL; OPAK POUŽ 400X | CENA ZA 1 POUŽ.; JEDNOHYBNÝ; PRŮMĚR 5MM; DÉLKA 330MM; 222-54141
0152724 | NÁSTROJ LAPAROSKOPICKÝ - DISEKTOR (KONCOVKA); BIPOL; OPAK POUŽ 400X | CENA ZA 1 POUŽ.; ZAHNUTÉ, ROVNÉ, PRUŽIN TYPU; PRŮM 5MM; DÉL 330MM; 222-551(5-7)1
0152725 | NÁSTROJ LAPARO - ELEKTRODA KOAGUL (KONCOVKA); MONOPOL. OPAK POUŽ 400X | CENA ZA 1 POUŽ.; PR 5MM; DÉL 330MM; 222-51(11/22/33/44)0
0152728 | NÁSTROJ LAPAROSKOPICKÝ - KLEŠTĚ (KONCOVKA); BIPOL; OPAK POUŽ 400X | CENA ZA 1 POUŽ.; ÚCHOPNÉ; PR 5MM; DÉL 330MM; 222-5F3(1-3/6-7)3; 222-5F5(0/2/3)3
0152731 | NÁSTROJ LAPAROSKOPICKÝ - DISEKTOR (KONCOVKA); BIPOL; OPAK POUŽ 400X | CENA ZA 1 POUŽ.; ZAHNUTÉ, ROVNÉ, PRAVOÚHL, VELKÉ; 222-5E1(1-3)3; 222-0L1(1/3)3
0152735 | NÁSTROJ LAPAROSKOPICKÝ - DISEKTOR (KONCOVKA); BIPOL; OPAK POUŽ 400X | CENA ZA 1 POUŽ.; ROVNÉ, ZAHN, VELKÉ, PRAVOÚHLÉ, 222-5P1(4-5)3; 222-0L1(2/4/5)3
0152739 | STENT URETERÁLNÍ - T-SPEEDFLEX MONO - KRÁTKODOBÝ AŽ 6 MĚS. | UZAV/OBA OTEV. Z=PRŮM. 6-9CH; U-34Y00Z070; Y=3/2
0152744 | KATETR BALÓNKOVÝ PTCA - CORPAX; POTAHOVANÝ PACLITAXELEM | XX=PRŮMĚR 1,5-4,0MM; YY=DÉLKA 10-40MM; DBMXXYY
0152750 | KATETR TERMODILUČNÍ 744F75 (ZMĚŘENÍ TLAKU A MINUT. SRDEČ. VÝDEJE) | SWAN-GANZ; 7,5F; 6 LUMENŮ; CCO; SVO2; 744F75
0152753 | KATETR TERMODILUČNÍ 777F8 (ZMĚŘENÍ TLAKU A MINUT. SRDEČ. VÝDEJE) | SWAN-GANZ; 8F; 7 LUMENŮ; CCO; SVO2; CEDV; VIP; 777F8
0152763 | STENT KORONÁRNÍ - ICHROM SV; BALONEXP.; COCR | PRŮMĚR 2,0-2,75MM; DÉLKA 8-36MM; 00592(08-76)
0152766 | SADA PRO OPERACI DLE LONGA VČ. STAPLERU - PANTHER | HEMOROID. CIRK. STAPL.; PRŮMĚR 32-34MM; FCSSME 32/34
0152767 | FILTR KAVÁLNÍ DOČASNÝ I PERMANENT. - VENATECH RETRIEVABLE; COCR | VYJÍMATELNÝ AŽ NA 12 TÝDNŮ; FEMORAL; JUGUL/SUBCLAV; 4435150
0152779 | MIKROKATETR - PERIFERNÍ - CARNELIAN SUPPORT; HYDROFILNÍ; .021 | XXX=POUŽ.DÉL 060-150CM; SUPERSELEKTIV VÝK; ((MCP(H/M/B)/MEP))XXX-E
0152780 | STENTGRAFT AORTÁLNÍ BŘIŠNÍ - NELLIX POLYMER (JEN S PZT 0151971) | NÁHRADNÍ NÁPLŇ PRO ANEURYSMA NAD 120 ML; 40 ML; NP-002
0152810 | KATETR BALÓNKOVÝ FOGARTY TROMBEKTOMICKÝ - INTRA | 1 LUMEN; VENÓZNÍ; 6/8/10F; DÉLKA 80CM; 110(6/8)80; 111080
0152811 | KATETR TROMBEKTOMICKÝ ASPIRAČNÍ KORONÁRNÍ; PERIFERNÍ - VX | 6F; DÉLKA 135CM; VX6HO5B
0152813 | STENT INTRAKRANIÁLNÍ - BARREL; PRO REKONSTRUKCI | PRO LÉČBU ANEURYSMATU; XX=PRŮMĚR 3,5-4,5MM; YY=DÉLKA 05-08MM; BV-XXYY
0152818 | KATETR BALÓNKOVÝ PTA - RAPIDCROSS; I POD KOLENO; BTK | XX=PRŮM 2-4MM; YYY=DÉLKA 20-210MM; ZZZ=DÉL KAT 90-170CM; A14BX0XXYYYZZZ
0152832 | STENT TRACHEOBRONCHIÁLNÍ - ST05-101; NEKRYTÝ; SAMOEXP; NITINOL | XX=PRŮMĚR 10-20MM; YY=DÉLKA 20-80MM; NEKRYTÝ; ST05-101.XX.0YY
0152839 | KATETR BALÓNKOVÝ PTCA - EMPEROR-RX; POTAH PACLITAXEL | CORONARY; YYY=PRŮM 1,50-4,00MM; ZZ=DÉL 10-40MM; EMPEROR-RX-ZZYYY
0152840 | KATETR BALÓNKOVÝ PTA - EMPEROR-OTWS; POTAH PACLITAXEL | DIALYSIS; XXX=PRŮM 4,00-7,00MM; YY=DÉL 20-60MM; EMPEROR-OTWS-YYXXX
0152842 | KATETR BALÓNKOVÝ PTA - EMPEROR-OTW; POTAH PACLITAXEL | PERIPHERAL; XXX=PRŮM 1,50-6,00MM; YY(Y)=DÉL 10-250MM; EMPEROR-OTW-YY(Y)XXX
0152843 | KATETR BALÓNKOVÝ PTA - EMPEROR-RX; POTAH PACLITAXEL | PERIPHERAL; XXX=PRŮM 2,00-6,00MM; YY(Y)=DÉL 20-250MM; EMPEROR-OTW-YY(Y)
0152852 | STENT PYLORICKÝ, DUODENÁLNÍ - HILZO; SAMOEXP; NITINOL | XX=PRŮMĚR 20MM; YY=DÉLKA 8/10/12MM; PVXXYYH; HEAD 28MM
0152863 | STAPLER LINEÁRNÍ - CSYF(B); VČ. ZÁSOB. | 11-33 SVOREK; SVORKY 3,8/4,8; CSYF(B)-(30-90)(H/H); JEDNORÁZ.
0152865 | STENT KORONÁRNÍ - CURVUS; BALONEXP; COCR | XX=20-40 (PRŮM 2,0-4,0MM); YY=DÉLKA 08-38MM; CSXXYYH
0152866 | STENT KORONÁRNÍ - GALAXY; BIODEGRAD POLYMER; RAPAMYCIN; BALONEXP; OCEL | XX=20-40 (PRŮM 2,0-4,0MM); YY=10-38 DÉLKA 10/12-38/40MM; MRXXYY
0152867 | KATETR BALÓNKOVÝ PTCA - PYXIS-C; SEMI-COMPLIANT | XX=15-50 (PRŮM 1,5-5,0MM); YY=DÉLKA 10-40MM; PCXXYY
0152875 | STENT PERIFERNÍ VASKULÁRNÍ - PROPOS XS; BALONEXP.; COCR | YY=PRŮM 05-10MM; ZZ=17/26/36/57 (DÉL 17/20-57/60MM); (08/13)QBXYYZZ5F
0152892 | KATETR ELEKTROFYZIOLOGICKÝ DIAGNOSTICKÝ - EE; TYP COURNAND | 4 PÓLY; X=5-6F; NEŘIDITELNÝ S PEVNOU ŠPIČKOU; EEXQC(002-252)P
0152893 | KATETR ELEKTROFYZIOLOGICKÝ DIAGNOSTICKÝ - EE; TYP JOSEPHSON | 10 PÓLŮ; X=5-6F; NEŘIDITELNÝ S PEVNOU ŠPIČKOU; EEXDJ(005-282)P
0152894 | KATETR ELEKTROFYZIOLOGICKÝ DIAGNOSTICKÝ - EE; TYP COURNAND | 10 PÓLŮ; X=5-6F; NEŘIDITELNÝ S PEVNOU ŠPIČKOU; EEXDC(005-282)P
0152895 | KATETR ELEKTROFYZIOLOGICKÝ DIAGNOSTICKÝ - EE; TYP CORONARY SINUS | 10 PÓLŮ; X=5-6F; NEŘIDITELNÝ S PEVNOU ŠPIČKOU; EEXDCS(252,282)P
0152896 | KATETR ELEKTROFYZIOLOGICKÝ DIAGNOSTICKÝ - EE; TYP CORONARY SINUS-1 | 10 PÓLŮ; X=5-6F; NEŘIDITELNÝ S PEVNOU ŠPIČKOU; EEXDG(252,282)P
0152897 | KATETR ELEKTROFYZIOLOGICKÝ DIAGNOSTICKÝ - EE; TYP SMALL LOOP | 10 PÓLŮ; 3F; NEŘIDITELNÝ S PEVNOU ŠPIČKOU; EE3DLS(15004/20005)
0152907 | SET K TLAKOVÝM KOMŮRKÁM - TRANSPAC IT; (PŘEVODNÍK TLAKOVÝ) | 1 LINKA; DÉLKA 152CM; STANDARDNÍ KIT; 011-0P229-01
0152908 | SET K TLAKOVÝM KOMŮRKÁM - TRANSPAC IT; (PŘEVODNÍK TLAKOVÝ) | 1 LINKA; DÉLKA 213CM/3ML MACRODRIP; 011-0P232-01
0152909 | SET K TLAKOVÝM KOMŮRKÁM - TRANSPAC IT; (PŘEVODNÍK TLAKOVÝ) | 1 LINKA; DÉLKA 182CM/3ML; 011-0P235-01
0152910 | SET K TLAKOVÝM KOMŮRKÁM - TRANSPAC IT; (PŘEVODNÍK TLAKOVÝ) | 1 LINKA; DÉLKA 182CM/3ML MACRODRIP; 011-0P240-01
0152911 | SET K TLAKOVÝM KOMŮRKÁM - TRANSPAC IT; (PŘEVODNÍK TLAKOVÝ) | 2 LINKY; DÉLKA 122CM/3ML MACRODRIP FL.DIV.; 011-0P246-01
0152912 | SET K TLAKOVÝM KOMŮRKÁM - TRANSPAC IT; (PŘEVODNÍK TLAKOVÝ) | 2 LINKY; DÉLKA 152CM/3ML MACRODRIP FL.DIV.; 011-0P247-01
0152913 | SET K TLAKOVÝM KOMŮRKÁM - TRANSPAC IT; (PŘEVODNÍK TLAKOVÝ) | 3 LINKY; DÉLKA 152CM/3ML MACRODRIP FL.DIV.; 011-0P248-01
0152914 | SET K TLAKOVÝM KOMŮRKÁM - TRANSPAC IT; (PŘEVODNÍK TLAKOVÝ) | 1 LINKA; BEZP., DÉLKA 121CM/30ML S PORTEM; 011-0P260-01
0152915 | SET K TLAKOVÝM KOMŮRKÁM - TRANSPAC IT; (PŘEVODNÍK TLAKOVÝ) | 1 LINKA; BEZP., DÉLKA 134CM/3ML S PORTEM; 011-0P261-01
0152916 | SET K TLAKOVÝM KOMŮRKÁM - TRANSPAC IT; (PŘEVODNÍK TLAKOVÝ) | 1 LINKA; SAMOSTATNÝ STANDARD; 011-0P764-01
0152918 | SADA EMBOLIZAČNÍ - INTRAKRAN INTRASAKULÁRNÍ - MEDINA; NITINOL; SAMOEXP | PRO LÉČBU ANEURYSMATU; X=PRŮMĚR 4-9 MM; YYY=DÉLKA 50-130MM; ED-X-YYY-(FF/FR/FFS)
0152923 | SADA EMBOLIZAČNÍ PERIF - CÉVNÍ MIKROUZÁVĚRA MVP; SAMOEXP. NITINOL | POTAH PTFE; VČ. ZAV. DRÁTU A POUZDRA; DÉL 12MM; MVP-(3/5/7)Q
0152924 | STENT PERIFERNÍ VASKUL. - REMEDY; BIODEGRADABILNÍ; BALONEXP. | XX=PRŮMĚR 5,0-9,0MM; YY=DÉLKA 36/78MM; REM-NC14-PE(7.18)-XXYY; REM-NC15-PE-XX36
0152926 | STAPLER LINEÁRNÍ S NOŽEM - MIRUS; S ČÍSELNÍKEM (S PZT 0152933) | BEZ ZÁSOB. XX=VEL 30/45/60/90MM; MDLSSXX
0152932 | ZÁSOBNÍK PRO STAPLER LIN. S NOŽEM - MIRUS (S PZT 0152925) | 11-33 SVOREK; XX=VEL 30/45/60/90MM; MLSRXX-(3,5/4,8)
0152933 | ZÁSOBNÍK PRO STAPLER LIN. S NOŽEM - MIRUS (S PZT 0152926) | 11-33 SVOREK; XX=VEL 30/45/60/90MM; MLSDRXX
0152938 | KARDIOSTEH - MERICRON XL; JEHLA HC RB DN 17, 20, 22, 26 MM | 2-0; 75/90CM; JEHLA 17/20/22/26MM; GREEN/WHITE; ME20(1062/6760/6523/6767)
0152939 | KARDIOSTEH - MERICRON XL; JEHLA HC TC DN 17, 25, 26 MM | 2-0; 75/90CM; JEHLA 17/25/26MM; GREEN/WHITE; ME201072; ME617W; ME687W; ME6987
0152940 | KARDIOSTEH - MERICRON XL; JEHLA HC RB DN 17, 26 MM | 3-0; 60/75/90/100CM; JEHLA 17/26MM; GREEN/WHITE;ME30(6759/1056/6832/6522);ME6552
0152941 | KARDIOSTEH - MERICRON XL; JEHLA HC TC DN 17 MM | 3-0; 90CM; JEHLA 17MM; GREEN/WHITE; ME306936
0152942 | KARDIOSTEH - MERICRON XL; JEHLA HC TC DN 17 MM | 4-0; 90CM; JEHLA 17MM; GREEN/WHITE; ME406915
0152944 | KARDIOSTEH - MERICRON XL; JEHLA HC TC DN 17 MM | 5-0; 90CM; JEHLA 17MM; GREEN/WHITE; ME506934
0152945 | KARDIOSTEH - MERICRON XL; JEHLA HC TC DN 26 MM | 0; 90CM; JEHLA 26MM; GREEN/WHITE; ME6978
0152946 | KARDIOSTEH - FILAPROP; JEHLA HC TC DN 17, 26, 31 MM | 2-0, 90 CM, BLUE; JEHLA 17/26/31MM; PPL20(8937/8977/8850)
0152947 | KARDIOSTEH - FILAPROP; JEHLA HC TC DN 16, 17, 26 MM | 3-0; 90CM; JEHLA 16/17/26MM; BLUE; PPL308(667/937/976)
0152948 | KARDIOSTEH - FILAPROP; JEHLA HC RB DN 17, 26 MM | 3-0; 90CM; JEHLA 17/26MM; BLUE; PPL308936; PPL308522
0152949 | KARDIOSTEH - FILAPROP; JEHLA HC RB TC DN 20 MM | 3-0; 90CM; JEHLA 20MM; BLUE; PPL309557
0152952 | KARDIOSTEH - FILAPROP; JEHLA HC RB DN 13, 16, 26 MM | 4-0; 90CM; JEHLA 13/16/26MM; BLUE; PPL40(8204/8557/8521)
0152953 | KARDIOSTEH - FILAPROP; JEHLA HC CT DN 13, 20, 26 MM | 4-0; 75/90CM; JEHLA 13/20/26MM; BLUE; PPL40(8666/8840/8846)
0152954 | KARDIOSTEH - FILAPROP; JEHLA CU RB DN 18 MM | 4-0; 90CM; JEHLA 18MM; BLUE; PPL408861
0152956 | KARDIOSTEH - FILAPROP; JEHLA CU TC DN 9 MM | 5-0; 60CM; JEHLA 9MM; BLUE; PPL508663
0152957 | KARDIOSTEH - FILAPROP; JEHLA CU TC DN 13 MM | 5-0; 75CM; JEHLA 13MM; BLUE; PPL508720
0152958 | KARDIOSTEH - FILAPROP; JEHLA CU RB DN 13, 16 MM | 5-0; 70/75CM; JEHLA 13/16MM; BLUE; PPL50882DN; PPL508721
0152959 | KARDIOSTEH - FILAPROP; JEHLA HC RB DN 10, 13, 16, 17 MM | 5-0; 60/75/90CM; JEHLA 10/13/16/17MM; BLUE; PPL508(803/205/710/556/756)
0152960 | KARDIOSTEH - FILAPROP; JEHLA HC RB DNC2 16 MM | 5-0; 90CM; JEHLA 16MM; BLUE; PPL50856
0152961 | KARDIOSTEH - FILAPROP; JEHLA HC RB DNVB 11 MM | 5-0; 75CM; JEHLA 11MM; BLUE; PPL508802BX
0152963 | KARDIOSTEH - FILAPROP; JEHLA CU RB DN 8, 10, 12, 13 MM | 6-0; 70/75CM; JEHLA 8/10/12/13MM; BLUE; PPL608(93/95DN/29/776/726XL)
0152964 | KARDIOSTEH - FILAPROP; JEHLA CU RB DNC2 9 MM | 6-0; 60CM; JEHLA 9MM; BLUE; PPL608805
0152965 | KARDIOSTEH - FILAPROP; JEHLA CU RB DNVB 10, 13 MM | 6-0; 60/75CM; JEHLA 10/13MM; BLUE; PPL608(804BX/307BL/706)
0152966 | KARDIOSTEH - FILAPROP; JEHLA HC RB DN 13 MM | 6-0; 75CM; JEHLA 13MM; BLUE; PPL608714
0152967 | KARDIOSTEH - FILAPROP; JEHLA CU CT DN 9, 11, 13 MM | 6-0; 60/75CM; JEHLA 9/11/13MM; BLUE; PPL608(807/802/707/814)
0152968 | KARDIOSTEH - FILAPROP; JEHLA CU RB DN TN 13 MM | 6-0; 60CM; JEHLA 13MM; BLUE; PPL608726
0152969 | KARDIOSTEH - FILAPROP; JEHLA CU RB DN TH 13 MM | 6-0; 60CM; JEHLA 13MM; BLUE; PPL608718
0152970 | KARDIOSTEH - FILAPROP; JEHLA CU TC DN 8 MM | 7-0; 60CM; JEHLA 8MM; BLUE; PPL70804
0152971 | KARDIOSTEH - FILAPROP; JEHLA CU TC DN 9, 11 13 MM | 7-0; 60CM; JEHLA 9/11/13MM; BLUE; PPL708(705/802/813)
0152973 | KARDIOSTEH - FILAPROP; JEHLA CU RB DN 9, 10, 13 MM | 7-0; 45/60CM; JEHLA 9/10/13MM; BLUE; PPL708(701/304/070/725)
0152974 | KARDIOSTEH - FILAPROP; JEHLA CU RB DNVB 8 MM | 7-0; 60CM; JEHLA 8MM; BLUE; PPL708078BL
0152976 | SADA EMBOLIZAČNÍ PERIFERNÍ - ENDOLUMINÁLNÍ OKLUZNÍ SYSTÉM EOS | SAMOEXP; NITINOL; DÉL. POTAH EPTFE; VČ. ZAVADĚČE; EOS PG1-(5/8/12)
0152977 | KATETR VODÍCÍ - ENDOLUMINÁLNÍ OKLUZNÍ SYSTÉM EOS | VČ. DILATÁTORU (108CM); CELK. DÉLKA 92CM; X=6/7,5F; EOS PSG1-X
0152979 | NŮŽKY - 8MM (XI) - S OBLÝM HROTEM; ENDOWRIST | ROUND TIP SCICSSORS; 470007; POUŽITÍ 10X
0152994 | INJEKTOR - JEHLA KE SKLEROTIZACI - MANTA; FLEXIBILNÍ DISTÁLNÍ ČÁST; JE | PRŮM 0,7MM; DÉLKA JEHLY 5MM; DÉLKA 240CM; INJ1-A3-07-5-18-240
0152998 | INJEKTOR - JEHLA KE SKLEROTIZACI - ICUS2; KOVOVÁ ŠPIČKA; JEDNORÁZOVÁ | PRŮM JEHLY 0,7MM; DÉLKA JEHLY 4MM; DÉLKA 230CM; INJ1-A2-07-4-23-230
0161027 | IMPLANTÁT SPINÁLNÍ SYSTÉM SKYLINE STABILIZAČNÍ KRČNÍ PŘEDNÍ PŘÍSTUP | ŠROUB POJISTNÝ PRODLOUŽENÝ,VEL. 12-18MM, 186855012-18
0161028 | IMPLANTÁT SPINÁLNÍ SYSTÉM EAGLE FIXAČNÍ KRČNÍ PŘEDNÍ PŘÍSTUP | DLAHA KRČNÍ PŘEDNÍ JEDNOSEGMENTÁLNÍ,VEL. 12-26MM, 183611012-26
0161029 | IMPLANTÁT SPINÁLNÍ SYSTÉM EAGLE FIXAČNÍ KRČNÍ PŘEDNÍ PŘÍSTUP | DLAHA KRČNÍ PŘEDNÍ DVOUSEGMENTÁLNÍ, VEL. 28MM - 42MM,183612028-42
0161030 | IMPLANTÁT SPINÁLNÍ SYSTÉM EAGLE FIXAČNÍ KRČNÍ PŘEDNÍ PŘÍSTUP | DLAHA KRČNÍ PŘEDNÍ TROJSEGMENTÁLNÍ, VEL. 42MM-63MM, 183613042-63
0161031 | IMPLANTÁT SPINÁLNÍ SYSTÉM EAGLE FIXAČNÍ KRČNÍ PŘEDNÍ PŘÍSTUP | DLAHA KRČNÍ PŘEDNÍ ČTYŘSEGMENTÁLNÍ VEL.60-84MM, 183614060-84
0161032 | IMPLANTÁT SPINÁLNÍ SYSTÉM EAGLE FIXAČNÍ KRČNÍ PŘEDNÍ PŘÍSTUP | MIKRODLAHA, VEL.7.5-14.5MM, 183600075-145
0161033 | IMPLANTÁT SPINÁLNÍ SYSTÉM SWIFT KRČNÍ PŘEDNÍ PŘÍSTUP | DLAHA JEDNOSEGMENTÁLNÍ, VEL. 17 - 29MM,183601017-29
0161034 | IMPLANTÁT SPINÁLNÍ SYSTÉM SWIFT KRČNÍ PŘEDNÍ PŘÍSTUP | DLAHA DVOUSEGMENTÁLNÍ, VEL.34-42MM, 183602034-42
0161035 | IMPLANTÁT SPINÁLNÍ SYSTÉM SWIFT KRČNÍ PŘEDNÍ PŘÍSTUP | DLAHA TROJSEGMENTÁLNÍ, VEL.51-63MM, 183603051-63
0161036 | IMPLANTÁT SPINÁLNÍ SYSTÉM SWIFT KRČNÍ PŘEDNÍ PŘÍSTUP | DLAHA ČTYŘ- A PĚTISEGMENT.,VEL.68-115MM,183604068-92,183605085-115
0161037 | IMPLANTÁT SPINÁLNÍ SYSTÉM SWIFT KRČNÍ PŘEDNÍ PŘÍSTUP | DLAHA KRYCÍ VYZTUŽENÁ PŘI DISEKTOMII A KORPOREKTOMII, VEL.46-102MM,183606046-102
0161038 | IMPLANTÁT SPINÁLNÍ SYSTÉM SWIFT KRČNÍ PŘEDNÍ PŘÍSTUP | ŠROUB SAMOŘEZNÝ, VEL.10-22MM, 183650010-16,183656012-22
0161039 | IMPLANTÁT SPINÁLNÍ SYSTÉM SWIFT KRČNÍ PŘEDNÍ PŘÍSTUP | ŠROUB SAMONAVÁDĚCÍ PRODLOUŽENÝ,VEL.12-16MM,183651012-16
0161041 | IMPLANTÁT SPINÁL.NÁHRADA OBRATOVÁ VBR X-MESH HRUD/BED PŘEDOBOČ.PŘÍST. | TĚLO EXPANDIBILNÍ TI; VEL.S-L; 22-110MM; 188900022 AŽ 188912565
0161052 | IMPLANTÁT SPINÁLNÍ SOCORE NOVASPINE STABILIZAČNÍ PŘÍSTUP ZADNÍ/PŘEDNÍ | POLYAXIALNÍ ŠROUB O 4-8 L 25-55 + UZAMYKACÍ MATICE SP425-A-SPD755-A SPF840
0161053 | IMPLANTÁT SPINÁLNÍ SOCORE NOVASPINE STABILIZAČNÍ PŘÍSTUP ZADNÍ/PŘEDNÍ | TYČ O 2.5 KRÁTKÁ SR250
0161054 | IMPLANTÁT SPINÁLNÍ SOCORE NOVASPINE STABILIZAČNÍ PŘÍSTUP ZADNÍ/PŘEDNÍ | TYČ O 2.5 STŘEDNÍ SR280
0161055 | IMPLANTÁT SPINÁLNÍ SOCORE NOVASPINE STABILIZAČNÍ PŘÍSTUP ZADNÍ/PŘEDNÍ | TYČ O 2.5 DLOUHÁ SR2110
0161056 | IMPLANTÁT SPINÁLNÍ SOCORE NOVASPINE STABILIZAČNÍ PŘÍSTUP ZADNÍ/PŘEDNÍ | TYČ O 2.5 X DLOUHÁ SR2250
0161057 | IMPLANTÁT SPINÁLNÍ SOCORE NOVASPINE STABILIZAČNÍ PŘÍSTUP ZADNÍ/PŘEDNÍ | KONEKTOR 2.5 SCF-90
0161058 | IMPLANTÁT SPINÁLNÍ SOCORE NOVASPINE STABILIZAČNÍ PŘÍSTUP ZADNÍ/PŘEDNÍ | TYČ S,M,L,X SCFT94-97
0161059 | IMPLANTÁT SPINÁLNÍ SOCORE NOVASPINE STABILIZAČNÍ PŘÍSTUP ZADNÍ/PŘEDNÍ | ŠROUB O 4 L 10-30 + UZAMYKACÍ MATICE SC410-A-SC430-A
0161060 | IMPLANTÁT SPINÁLNÍ SOCORE NOVASPINE STABILIZAČNÍ PŘÍSTUP ZADNÍ/PŘEDNÍ | TYČ CERVIKÁLNÍ KRÁTKÁ O 4 L30 SRC401
0161061 | IMPLANTÁT SPINÁLNÍ SOCORE NOVASPINE STABILIZAČNÍ PŘÍSTUP ZADNÍ/PŘEDNÍ | TYČ CERVIKÁLNÍ M,L. O 4 L55-75 SRC402-3
0161062 | IMPLANTÁT SPINÁLNÍ SOCORE NOVASPINE STABILIZAČNÍ PŘÍSTUP ZADNÍ/PŘEDNÍ | TYČ CERVIKÁLNÍ X-DLOUHÁ O 4 L150 SRC404
0161063 | IMPLANTÁT SPINÁLNÍ SOCORE NOVASPINE STABILIZAČNÍ PŘÍSTUP ZADNÍ/PŘEDNÍ | TYČ OCCIPITOCERVIKÁLNÍ S,M,L SROC99, SROM101, SROL102
0161342 | IMPLANTÁT ORBITÁLNÍ | DESTIČKA 5 OTVORU, P2RP-05-33
0161343 | IMPLANTÁT ORBITÁLNÍ | DESTIČKA 17 OTVORU, P2RP-17-34
0161535 | CHLOPEŇ SRDEČNÍ BIOL. AORTÁLNÍ Z KOŇSKÉHO PERIKARDU 3F | BEZSTENTOVÁ, 1000-XX (XX=VEL. 19, 21, 23, 25, 27, 29MM)
0161602 | IMPLANTÁT SPINÁLNÍ SYSTÉM DYNESYS TL MININVAZIV. BEDERNÍ/ZADNÍ PŘÍSTUP | ŠROUB PEDIKUL.DUTÝ HA+STAV PR.6.0AŽ8.0MM/DEL.35AŽ55MM 01.03946.035AŽ01.03948.055
0161603 | IMPLANTÁT SPINÁLNÍ SYSTÉM DYNESYS TL MININVAZIV.BEDERNÍ/ZADNÍ PŘÍSTUP | ŠROUB PEDIKUL.PLNÝ+STAV PR.6.0AŽ8.0MM/DEL.35AŽ55MM 01.03806.035AŽ01.03808.055
0161604 | IMPLANTÁT SPINÁLNÍ SYSTÉM DYNESYS TL MININVAZIV.BEDERNÍ/ZADNÍ PŘÍSTUP | ŠROUB PEDIKUL.PLNÝ HA+STAV PR.6.0AŽ8.0MM/DEL.35AŽ55MM 01.03846.035AŽ01.03848.055
0161605 | IMPLANTÁT SPINÁLNÍ SYSTÉM DYNESYS TL MININVAZIV.BEDERNÍ/ZADNÍ PŘÍSTUP | ŠROUB STAVĚCÍ 01.03800.006
0161616 | IMPLANTÁT SPINÁL.NÁHRADA OBRATLOVÁ OBELISC HRUD/BED.ZADNÍ BOČNÍ PŘÍST. | TITAN KONCOVÁ DESTIČKA , PR. 20MM,ÚHEL 5,10ST.,CS2921-05,10
0161620 | IMPLANTÁT SPINÁLNÍ SYSTÉM NEON KRČNÍ/HRUDNÍ ZADNÍ PŘÍSTUP | OCCIP DESKA STABILIZAČNÍ, CS1406T
0161621 | IMPLANTÁT SPINÁLNÍ SYSTÉM NEON KRČNÍ/HRUDNÍ ZADNÍ PŘÍSTUP | OCCIP TYČ STABILIZAČNÍ, CS1407T
0161622 | IMPLANTÁT SPINÁLNÍ SYSTÉM NEON KRČNÍ/HRUDNÍ ZADNÍ PŘÍSTUP | OCCIP TYČ, 4,5MM, DÉLKA 20-60MM, CS1408-20T-60T
0161623 | IMPLANTÁT SPINÁLNÍ SYSTÉM NEON KRČNÍ/HRUDNÍ ZADNÍ PŘÍSTUP | OCCIP TYČ, 4,5MM, DÉLKA 65-100MM, CS1408-65T-100T
0161624 | IMPLANTÁT SPINÁLNÍ SYSTÉM NEON KRČNÍ/HRUDNÍ ZADNÍ PŘÍSTUP | OCCIP TYČ, 4,5MM, DÉLKA 120,140MM, CS1408-120,140T
0161625 | IMPLANTÁT SPINÁLNÍ SYSTÉM NEON KRČNÍ/HRUDNÍ ZADNÍ PŘÍSTUP | OCCIP TYČ, 4,5MM, DÉLKA 160 MM, CS1408-160T
0161626 | IMPLANTÁT SPINÁLNÍ SYSTÉM NEON KRČNÍ/HRUDNÍ ZADNÍ PŘÍSTUP | OCCIP TYČ, 4,5MM, DÉLKA 200 MM, CS1408-200T
0161627 | IMPLANTÁT SPINÁLNÍ SYSTÉM NEON KRČNÍ/HRUDNÍ ZADNÍ PŘÍSTUP | OCCIP TYČ, 4,5MM, DÉLKA 230 MM,CS1408-230T
0161633 | IMPLANTÁT SPINÁLNÍ SYSTÉM NEON KRČNÍ/HRUDNÍ ZADNÍ PŘÍSTUP | OCCIP HÁČEK PRO STABILIZÁTOR,CS1415-3T
0161634 | IMPLANTÁT SPINÁLNÍ SYSTÉM NEON KRČNÍ/HRUDNÍ ZADNÍ PŘÍSTUP | OCCIP DESTIČKA DĚROVANÁ, CS1415-5T
0161635 | IMPLANTÁT SPINÁLNÍ SYSTÉM NEON KRČNÍ/HRUDNÍ ZADNÍ PŘÍSTUP | OCCIP SVORKA, CS1416-1T
0161636 | IMPLANTÁT SPINÁLNÍ SYSTÉM NEON KRČNÍ/HRUDNÍ ZADNÍ PŘÍSTUP | OCCIP HÁČEK, CS1416-2T
0161637 | IMPLANTÁT SPINÁLNÍ SYSTÉM NEON KRČNÍ/HRUDNÍ ZADNÍ PŘÍSTUP | OCCIP ZAJIŠŤOVACÍ ŠROUB, CS1416-3T
0161638 | IMPLANTÁT SPINÁLNÍ SYSTÉM NEON KRČNÍ/HRUDNÍ ZADNÍ PŘÍSTUP | OCCIP ČEP, CS1417-1T,1417-2T
0161639 | IMPLANTÁT SPINÁLNÍ SYSTÉM NEON KRČNÍ/HRUDNÍ ZADNÍ PŘÍSTUP | OCCIP TYČ HYBRIDNÍ, CS1417-3T
0161640 | IMPLANTÁT SPINÁL.SYSTÉM WSH-PEDIKULÁR.FIXACE ZADNÍ-MINIINVAZIVNÍ PŘÍST | TIT-ŠROUB KANYL.6,5x42,131-01,6,5x47-02,7,5x42-03,6,5x47-4,6,5X53-05,7,5X53-06
0161641 | IMPLANTÁT SPINÁL.SYSTÉM WSH-PEDIKULÁR.FIXACE ZADNÍ-MINIINVAZIVNÍ PŘÍST | TITAN-DLAHA-2 OTVORY 46MM 117-01; 3 OTVORY 68MM 117-02
0161644 | IMPLANTÁT SPINÁLNÍ SYSTÉM ISOBAR TTL MODULE IN BEDERNÍ ZADNÍ PŘÍSTUP | VYSOKÝ MON.ŠROUB PR.5,5MM,DÉL.30,35,40,45,50MM 12VTL55-30 AŽ 50
0161645 | IMPLANTÁT SPINÁLNÍ SYSTÉM ISOBAR TTL MODULE IN BEDERNÍ ZADNÍ PŘÍSTUP | VYSOKÝ MON.ŠROUB PR.6,2MM,DÉL.35,40,45,50,55MM 12VTL6,2-35 AŽ 50
0161648 | IMPLANTÁT SPINÁLNÍ SYSTÉM ISOBAR TTL MODULE IN BEDERNÍ ZADNÍ PŘÍSTUP | VYSOKÝ POL.ŠROUB PR.5,5MM,DÉL.30,35,40,45,50MM 12VTL55-30 AŽ 50
0161654 | IMPLANTÁT SPINÁLNÍ SYSTÉM ISOBAR TTL MODULE IN BEDERNÍ ZADNÍ PŘÍSTUP | OHNUTÁ TYČ RIGNÍ PR.5,5MM, DÉL.45,55,65,75MM12TGC55-045 AŽ 075
0161655 | IMPLANTÁT SPINÁLNÍ SYSTÉM ISOBAR TTL MODULE IN BEDERNÍ ZADNÍ PŘÍSTUP | OHNUTÁ TYČ RIGNÍ PR.5,5MM, DÉL.85,95MM12TGC55-085 A 095
0161659 | IMPLANTÁT SPINÁLNÍ SYSTÉM GS-PEDICLE FIXAČNÍ BEDER/HRUDNÍ ZADNÍ PŘÍST | PEVNÉ ŠROUBY, PRUMĚR 4,5/5,5/6,5/7,5/8,5MM, GS01014520-GS01018560
0161660 | IMPLANTÁT SPINÁLNÍ SYSTÉM GS-PEDICLE FIXAČNÍ BEDER/HRUDNÍ ZADNÍ PŘÍST | VÍCEOSÉ ŠROUBY, PRUMĚR 4,5/5,5/6,5/7,5MM, GS01024520-GS01027560
0161661 | IMPLANTÁT SPINÁLNÍ SYSTÉM GS-PEDICLE FIXAČNÍ BEDER/HRUDNÍ ZADNÍ PŘÍST | REPOZIČNÍ JEDNOOSÉ ŠROUBY,PRUM.4,5/5,5/6,5/7,5/8,5MM,GS01034520-GS01038560
0161664 | IMPLANTÁT SPINÁLNÍ SYSTÉM GS-PEDICLE FIXAČNÍ BEDER/HRUDNÍ ZADNÍ PŘÍST | PŘÍČNÉ KONEKTORY 35-50MM, GS01200035-GS01200050
0161665 | IMPLANTÁT SPINÁLNÍ SYSTÉM GS-PEDICLE FIXAČNÍ BEDER/HRUDNÍ ZADNÍ PŘÍST | PODÉLNÉ TYČE DÉLKY 40-90MM, GS01500040-GS01500090
0161666 | IMPLANTÁT SPINÁLNÍ SYSTÉM GS-PEDICLE FIXAČNÍ BEDER/HRUDNÍ ZADNÍ PŘÍST | PODÉLNÉ TYČE DELKY 100-190MM, GS01500100-GS01500190
0161667 | IMPLANTÁT SPINÁLNÍ SYSTÉM GS-PEDICLE FIXAČNÍ BEDER/HRUDNÍ ZADNÍ PŘÍST | PODÉLNÉ TYČE DÉLKY 200-600MM, GS01500200-GS01500600
0161668 | IMPLANTÁT SPINÁL.NÁHRADA MEZIOBRATLOVÁ ANYPLUS BEDERNÍ ZADNÍ PŘÍSTUP | PEEK PLIF KLEC,DÉLKA 25MM,ŠÍŘE 11MM,VÝŠKA 8-16MM/0°-8°,11010008-11010816
0161669 | IMPLANTÁT SPINÁL.NÁHRADA MEZIOBRATLOVÁ ANYPLUS KRČNÍ PŘEDNÍ PŘÍSTUP | PEEK ACIF KLEC,DÉLKA 12-15MM,ŠÍŘE 14-17MM,VÝŠKA 5-9MM,11021205-11021509
0161670 | IMPLANTÁT SPINÁL.NÁHRADA MEZIOBRATLOVÁ ANYPLUS BEDERNÍ PŘEDNÍ PŘÍST. | PEEK ALIF KLEC,DÉLKA 23-27MM,ŠÍŘE 31-35MM,VÝŠKA 10-15MM/4°-8°,11033410-11037815
0161671 | IMPLANTÁT SPINÁL.NÁHRADA MEZIOBRATLOVÁ ANYPLUS BEDERNÍ TRANSFORAM.P | PEEK TLIF KLEC.DÉLKA 28MM,ŠÍŘE 9MM,VÝŠKA 7-16MM, 11040707-11040716
0161672 | IMPLANTÁT SPINÁL.NÁHRADA MEZIOBRATLOVÁ ANYPLUS BEDERNÍ BOČNÍ PŘÍSTUP | PEEK DLIF KLEC,DÉLKA 40-55MM,ŠÍŘE 18MM,VÝŠKA 8-16MM/0°-10°,1105840-11061655
0161673 | IMPLANTÁT SPINÁL.NÁHRADA MEZIOBRATLOVÁ SMARTCAGE-C KRČNÍ PŘEDNÍ PŘÍS | PEEK EXPANDIBILNÍ KLEC 5,6,7,8 MM SASC-1150ST-1180ST
0161674 | IMPLANTÁT SPINÁL.NÁHRADA MEZIOBRATLOVÁ SMARTCAGE-L BEDER PŘEDNÍ PŘÍS | PEEK EXPANDIBILNÍ KLEC TLIF 7,9,11,13 MM SASL-1107ST-1113ST
0161678 | IMPLANTÁT SPINÁLNÍ SYSTÉM EXPEDIUM ANTERIOR FIXAČNÍ PŘEDNÍ PŘÍSTUP | ŠROUB FIXAČNÍ 4.35-7X20-65MM,129799420-765
0161681 | IMPLANTÁT SPINÁLNÍ SYSTÉM EXPEDIUM HRUDNÍ/BEDERNÍ ZADNÍ PŘÍSTUP | ŠROUB OSTEOPOROTICKÝ-KANYLA, 279726505
0161685 | IMPLANTÁT SPINÁLNÍ SYSTÉM SOCORE HRUDNÍ/BEDERNÍ ZADNÍ - PŘEDNÍ PŘÍSTUP | HÁK+MAT,SRBT97-A,SLBT98-A,SPP76A,SPMP77-A,SCC11-A,SLC12-A,SLCS13-A,SDDC14-A,SDG
0161687 | IMPLANTÁT SPINÁLNÍ SYSTÉM SOCORE HRUDNÍ/BEDERNÍ ZADNÍ - PŘEDNÍ PŘÍSTUP | TYČ O: 4 - 6 L:106 - 600 SR4106 - SR14250, SRP106 - SRP500
0161688 | IMPLANTÁT SPINÁLNÍ SYSTÉM SOCORE HRUDNÍ/BEDERNÍ ZADNÍ - PŘEDNÍ PŘÍSTUP | TYČ Cr-Co O: 5 - 5.5 L:300 - L:500 SRC55300 - SRC55500, SRC5300 - SRC5500
0161689 | IMPLANTÁT SPINÁLNÍ SYSTÉM SOCORE HRUDNÍ/BEDERNÍ ZADNÍ - PŘEDNÍ PŘÍSTUP | TYČ O: 2,5 - 6 L:40 - 92 SRP40 - SRP92, SR250 - SR692, SR1450 - SR3250, SRT40 -
0161690 | IMPLANTÁT SPINÁLNÍ SYSTÉM SOCORE HRUDNÍ/BEDERNÍ ZADNÍ - PŘEDNÍ PŘÍSTUP | TYČ T.40 O: 5 - 5.5 L:40-92 SRT40 - SRT92
0161691 | IMPLANTÁT SPINÁLNÍ SYSTÉM SOCORE HRUDNÍ/BEDERNÍ ZADNÍ - PŘEDNÍ PŘÍSTUP | TYČ T.40 O: 5 - 5.5 L:106 - 600 SRT106 - SRT500, SRM5106 - SRM5250
0161693 | IMPLANTÁT SPINÁLNÍ SYSTÉM SOCORE HRUDNÍ/BEDERNÍ ZADNÍ - PŘEDNÍ PŘÍSTUP | ADAPTER INTERSPINOSNÍ S UZAMYKATELNOU MATICÍ SAIE10-A
0161694 | IMPLANTÁT SPINÁLNÍ SYSTÉM SOCORE KRČNÍ ZADNÍ/PŘEDNÍ PŘÍSTUP | PŘÍČNÁ SPOJKA CERVIKÁLNÍ VELIKOST: S, M, L SBCC19, SBCM20, SBCL21
0161696 | IMPLANTÁT SPINÁLNÍ SYSTÉM SOCORE HRUDNÍ/BEDERNÍ ZADNÍ - PŘEDNÍ PŘÍSTUP | TYČ FLEXIBILNÍ L:40 - 93 SRF40 - SRF92
0161697 | IMPLANTÁT SPINÁLNÍ SYSTÉM SOCORE HRUDNÍ/BEDERNÍ ZADNÍ - PŘEDNÍ PŘÍSTUP | TYČ FLEXIBILNÍ L:106 - 250 SRF106 - SRF250
0161698 | IMPLANTÁT SPINÁLNÍ SYSTÉM SOCORE HRUDNÍ/BEDERNÍ ZADNÍ - PŘEDNÍ PŘÍSTUP | KONEKTOR 3 SCF91
0161699 | IMPLANTÁT SPINÁLNÍ SYSTÉM SOCORE HRUDNÍ/BEDERNÍ ZADNÍ - PŘEDNÍ PŘÍSTUP | TYČ DVOJITÝ PRŮMĚR SDR98
0161700 | IMPLANTÁT SPINÁLNÍ SYSTÉM SOCORE KRČNÍ ZADNÍ/PŘEDNÍ PŘÍSTUP | ŠROUB CERVIKÁLNÍ KRÁTKÝ, DLOUHÝ SVOC06, SVOC08
0161701 | IMPLANTÁT SPINÁLNÍ SYSTÉM SOCORE KRČNÍ ZADNÍ/PŘEDNÍ PŘÍSTUP | OTEVŘENÁ SPOJKA DOMINO + 4 UZAMYKACÍ MATICE SDO22-A
0161702 | IMPLANTÁT SPINÁLNÍ SYSTÉM RODD DYNAMICKÝ INTERSPINOZNÍ ZADNÍ PŘÍSTU | HÁK LAMINÁRNÍ S1 VEL: S,L RODD + 2xŠROUBEK RIHS20, RIH21-A, RIHL22-A
0161704 | IMPLANTÁT SPINÁL.SYSTÉM URS KOREKCE DEFORMIT UNIVERZÁLNÍ ZADNÍ PŘÍSTUP | ČEPIČKA ZAJIŠŤOVACÍ PRO UNIVERZÁLNÍ REPOZIČNÍ ŠROUB, TITAN 04.636.001
0161705 | IMPLANTÁT SPINÁL.SYSTÉM URS KOREKCE DEFORMIT UNIVERZÁLNÍ ZADNÍ PŘÍSTUP | ŠROUB PEDIKULÁR.REPOZIČNÍ,PR 4-9 MM,D 20-100 MM,TITAN 04.636.420-999
0161723 | IMPLANTÁT SPINÁLNÍ SYSTÉM PATHFINDER HRUDNÍ/BEDERNÍ ZADNÍ PŘÍSTUP | ŠROUB STAVĚCÍ, 2101-2
0161724 | IMPLANTÁT SPINÁLNÍ SYSTÉM PATHFINDER HRUDNÍ/BEDERNÍ ZADNÍ PŘÍSTUP | TYČ ZAHNUTÁ 5.5 MM, 40,45 AŽ 100 MM, 9205-040 AŽ 9205-100
0161725 | IMPLANTÁT SPINÁLNÍ SYSTÉM PATHFINDER HRUDNÍ/BEDERNÍ ZADNÍ PŘÍSTUP | TYČ ROVNÁ 5.5 MM, 50,75,100,125,300,450,600 MM, 911-050 AŽ 911-600
0161726 | IMPLANTÁT SPINÁLNÍ SYSTÉM SEQUOIA HRUDNÍ/BEDERNÍ ZADNÍ PŘÍSTUP | ŠROUB POLYAXIÁLNÍ, VEL.4.5,5.5,6.5,7.5,8.5/25,30 AŽ 60, 3306-4525 AŽ 330
0161728 | IMPLANTÁT SPINÁLNÍ SYSTÉM SEQUOIA HRUDNÍ/BEDERNÍ ZADNÍ PŘÍSTUP | TYČ ZAHNUTÁ, 30,35 AŽ 100 MM, 3313-030 AŽ 3313-100
0161729 | IMPLANTÁT SPINÁLNÍ SYSTÉM SEQUOIA HRUDNÍ/BEDERNÍ ZADNÍ PŘÍSTUP | TYČ ROVNÁ, 510 MM, 3311-510
0161731 | IMPLANTÁT SPINÁL.NÁHRADA MEZIOBRATLOVÁ TRAXIS VUE BEDERNÍ ZADNÍ PŘÍST. | KLEC FÚZNÍ, PE, TLIF, VEL.7,9,11,13,15x9,11x21,25 2601-070921 AŽ 2601-15
0161732 | IMPLANTÁT SPINÁL.NÁHRADA MEZIOBRATLOVÁ TRAXIS TI BEDERNÍ ZADNÍ PŘÍST. | KLEC FÚZNÍ, TI, TLIF, VEL.7,9,11,13,15x9,11x21,25 2602-070921 AŽ 2602-15
0161735 | IMPLANTÁT SPINÁLNÍ SYSTÉM WALLIS BEDERNÍ ZADNÍ PŘÍSTUP | KLIP NÁHRADNÍ, SN2002-0-00000
0161736 | IMPLANTÁT SPINÁLNÍ SYSTÉM WALLIS BEDERNÍ ZADNÍ PŘÍSTUP | KROUŽEK NÁHRADNÍ, SN2002-0-00003
0161737 | IMPLANTÁT SPINÁLNÍ SYSTÉM WALLIS BEDERNÍ ZADNÍ PŘÍSTUP | ROZPĚRKA INTERSPINÓZNÍ, VEL.8,10 AŽ 16, SN2002-0-08000 AŽ SN2002-0-16000
0161739 | IMPLANTÁT SPINÁLNÍ SYSTÉM UNIVERSAL CLAMP HRUDNÍ/BEDERNÍ ZADNÍ PŘÍSTUP | TKANICE NÁHRADNÍ, SN2027-0-20000
0161742 | IMPLANTÁT SPINÁLNÍ SYSTÉM UNIVERSAL CLAMP HRUDNÍ/BEDERNÍ ZADNÍ PŘÍSTUP | SVORKA UNIVERZÁLNÍ OCEL, 5.5,6.0 A 6.35 MM, SN2027-0-30055 AŽ SN2027-0-3
0161743 | IMPLANTÁT SPINÁLNÍ NÁHRADA MEZIOBRATLOVÁ UNIWALLIS BEDERNÍ ZADNÍ PŘÍS | PÁSKA POUZE NÁHRADNÍ 038W0AS00001
0161744 | IMPLANTÁT SPINÁLNÍ NÁHRADA MEZIOBRATLOVÁ UNIWALLIS BEDERNÍ ZADNÍ PŘÍS | ROZPĚRKA INTERSPINÓZNÍ VEL.8,10 AŽ 16,038W0AS00006 AŽ 038W0AS00016
0161750 | IMPLANTÁT SPINÁLNÍ SYSTÉM ORACLE PLATE BEDER. MINIINVAZIVNÍ BOČNÍ PŘÍS | ŠROUB ZAJIŠŤOVACÍ SPONGIOZNÍ PR.5.5MM,D.20-65MM.TITAN 04.662.120-165
0161751 | IMPLANTÁT SPINÁLNÍ SYSTÉM ORACLE PLATE BEDER. MINIINVAZIVNÍ BOČNÍ PŘÍS | DLAHA DÉLKA 26-38MM, TITAN 04.662.226-238
0161755 | IMPLANTÁT SPINÁLNÍ SYSTÉM GSP SKOLIOSY 4D HRUDNÍ/BEDERNÍ ZADNÍ PŘÍSTUP | ŠROUB PEDIKULÁRNÍ PRUM.4, 5, 6 MM, DÉLKA 26-54, SAI14026-SAI6054
0161756 | IMPLANTÁT SPINÁLNÍ SYSTÉM GSP SKOLIOSY 4D HRUDNÍ/BEDERNÍ ZADNÍ PŘÍSTUP | MATICE TITAN SAI20000
0161759 | IMPLANTÁT SPINÁLNÍ NÁHRADA MEZIOBRATLOVÁ ROI-T BEDERNÍ ZADNÍ PŘÍSTUP | 12X30MM, H08-16MM, 5,9ST,IR 3611P-3620P,IR 3642P-3650P, IR 367 2P-3680P
0161765 | IMPLANTÁT SPINÁLNÍ SYSTÉM HISS HRUDNÍ BEDERNÍ ZADNÍ PŘÍSTUP | ŠROUB PEDIK.SAMOŘ.760-100-050-030-045,760-100-060-035-055,760-100070-035-055
0161766 | IMPLANTÁT SPINÁLNÍ SYSTÉM HISS HRUDNÍ BEDERNÍ ZADNÍ PŘÍSTUP | ŠROUB PEDIK.SAMOŘ.760-100-150-030-050,760-100-160-035-050,760-100-170-035-055
0161767 | IMPLANTÁT SPINÁLNÍ SYSTÉM HISS HRUDNÍ BEDERNÍ, ZADNÍ PŘÍSTUP | ŠROUB PEDIK.760-105-050(150)-030-045,760-105-060-160-035-055,760-105-070-170-035
0161768 | IMPLANTÁT SPINÁLNÍ SYSTÉM HISS HRUDNÍ BEDERNÍ, ZADNÍ PŘÍSTUP | MATICE UPÍNACÍ MONOLOCK TIT 760-115-130-090
0161769 | IMPLANTÁT SPINÁLNÍ SYSTÉM HISS HRUDNÍ BEDERNÍ, ZADNÍ PŘÍSTUP | MATICE POJISTNÁ PRO HISS 760-115-211-015
0161770 | IMPLANTÁT SPINÁLNÍ SYSTÉM HISS HRUDNÍ BEDERNÍ, ZADNÍ PŘÍSTUP | ŠROUB UPÍNACÍ PRO HISS 760-115-245-090
0161771 | IMPLANTÁT SPINÁLNÍ SYSTÉM HISS HRUDNÍ BEDERNÍ, ZADNÍ PŘÍSTUP | TYČ BEZ ŠESTIHRANU PR.5,5 D.200 760-121-055-200
0161772 | IMPLANTÁT SPINÁLNÍ SYSTÉM HISS HRUDNÍ BEDERNÍ, ZADNÍ PŘÍSTUP | TYČ-PŘÍČKOVÉ SPOJENÍ PR.3,0 D.60 ZPLOŠTĚLÁ TIT 760-122-030-060
0161773 | IMPLANTÁT SPINÁLNÍ SYSTÉM HISS HRUDNÍ BEDERNÍ, ZADNÍ PŘÍSTUP | TYČ-PŘÍČKOVÉ SPOJENÍ PR.3,0 D.100 ZPLOŠTĚLÁ TIT 760-122-030-100
0161774 | IMPLANTÁT SPINÁLNÍ SYSTÉM HISS HRUDNÍ BEDERNÍ, ZADNÍ PŘÍSTUP | HÁK PRO TYČ-PŘÍČKOVÉ SPOJENÍ TIT 760-125-055-030
0161775 | IMPLANTÁT SPINÁLNÍ SYSTÉM HISS HRUDNÍ BEDERNÍ, ZADNÍ PŘÍSTUP | ŠROUB UPÍNACÍ PRO PŘÍČKOVÝ STABILIZÁTOR 760-126-055-030
0161776 | IMPLANTÁT SPINÁLNÍ NÁHRADA MEZIOBRATLOVÁ HISS BEDERNÍ PŘEDOBOČNÍ PŘÍST | HISS-KLEC 4ST.V.8-14 PEEK 761-500-004-008-014,8ST.8-14 761-500-008-008-014
0161777 | IMPLANTÁT SPINÁLNÍ NÁHRADA MEZIOBRATLOVÁ HISS KRČNÍ PŘEDNÍ PŘÍSTUP | HISS-KLEC 2,5ST. V.4-6 PEEK 761-501-025-004(-006)
0161779 | IMPLANTÁT SPINÁLNÍ NÁHRADA MEZIOBRATLOVÁ TM KRČNÍ PŘEDNÍ PŘÍSTUP | KLEC PORÉZNÍ FÚZNÍ TANTAL TM S VEL.11X11,11X14,14X14,06-101-01051AŹ06-101-03101
0161784 | IMPLANTÁT SPINÁLNÍ SYSTÉM CD HORIZON UNIVERZÁLNÍ HRUDNÍ BEDERNÍ ZADNÍ | MODEL LEGACY, 6,35 ; 5,5, DOMINO KONEKTOR AXIAL.ŠROUB UZAMYK.ODLAMOVACÍ C806T
0161790 | IMPLANTÁT SPINÁLNÍ SYSTÉM CD HORIZON UNIVERZÁLNÍ HRUDNÍ BEDERNÍ ZADNÍ | MODEL LEGACY, 6,35, TYČ DLOUHÁ 6,35 MM TI 500MM 969-022, 969-012
0161796 | IMPLANTÁT SPINÁLNÍ ATLANTIS KRČNÍ PŘEDNÍ PŘÍSTUP | MODEL TRANSLATION, DLAHA 40-52,5MM 6190040-6190052 TI
0161797 | IMPLANTÁT SPINÁLNÍ ATLANTIS KRČNÍ PŘEDNÍ PŘÍSTUP | MODEL TRANSLATION, DLAHA 55-85MM 6190055-6190085 TI
0161800 | IMPLANTÁT SPINÁLNÍ PEEK PREVAIL NÁHRADA MEZIOBRATLOVÁ KRČNÍ PŘEDNÍ PŘÍ | KLEC PEEK STANDALONE 16X14X 5-9 4210564-4210964
0161804 | IMPLANTÁT SPINÁLNÍ CAPSTONE NÁHRADA MEZIOBRATLOVÁ HRUDNÍ BEDERNÍ BOČNÍ | MODEL DLIF KLEC PEEK 8-16X40-60 0-6STUP 2967440INT-2967055INT
0161805 | IMPLANTÁT SPINÁLNÍ SYSTÉM APERIUS PercLID INTERSPINOSNÍ BEDERNÍ ZADNÍ | MINIINVAZIVNÍ ROZPĚRKA TI VEL.8,10,12,14MM S208A,S210A,S212A,S214A, S001P
0161806 | IMPLANTÁT SPINÁLNÍ MAV NÁHRADA MEZIOBRATLOVÁ BEDERNÍ PŘEDNÍ PŘÍSTUP | MODEL A-MAV PŘÍMÝ, HORNÍ DÍL MALÝ, STŘEDNÍ, VELKÝ 10-12MM 9183902-9183904; 91839
0161807 | IMPLANTÁT SPINÁLNÍ MAV NÁHRADA MEZIOBRATLOVÁ BEDERNÍ PŘEDNÍ PŘÍSTUP | MODEL A-MAV PŘÍMÝ, DOLNÍ DÍL MALÝ, STŘEDNÍ, VELKÝ ; MALÝ, STŘEDNÍ, VELKÝ -1MM 91
0161808 | IMPLANTÁT SPINÁLNÍ MAV NÁHRADA MEZIOBRATLOVÁ BEDERNÍ PŘEDNÍ PŘÍSTUP | MODEL O-MAV ŠIKMÝ,HORNÍ DÍL MALÝ, STŘEDNÍ, VELKÝ 10-14MM 7772810-7773414
0161809 | IMPLANTÁT SPINÁLNÍ MAV NÁHRADA MEZIOBRATLOVÁ BEDERNÍ PŘEDNÍ PŘÍSTUP | MODEL O-MAV ŠIKMÝ, DOLNÍ DÍL MALÝ, STŘEDNÍ, VELKÝ ; STŘEDNÍ, VELKÝ -1MM 7770283,
0161819 | IMPLANTÁT SPINÁLNÍ SYSTÉM FIXAČNÍ NFLEX HRUDNÍ/BEDERNÍ ZADNÍ PŘÍSTUP | TYČ POLOTUHÁ,D 45-150MM,PRO ŠROUBY CLICKX, PANGEA04.600.702S, 745S-785S
0161828 | IMPLANTÁT SPINÁLNÍ SYSTÉM ABC-E KRČNÍ PŘEDNÍ PŘÍSTUP | DLAHA REVIZ.,KRAN., 2A4 OTVORY,10 AŽ 32MM, FJ860T AŽ FJ862T,FJ870T AŽ FJ873T
0161830 | IMPLANTÁT SPINÁL.NÁHRADA MEZIOBRAT.COUGAR LS HRUDNÍ/BEDER.PŘEDOBOČ.PŘ. | KLEC PARALELNÍ, KLEC LORDOTICKÁ18X8-16x45-55MM,189145408-189155516
0161848 | IMPLANTÁT SPINÁLNÍ MEZIOBRATLOVÝ KRČNÍ SAMARYS PŘEDNÍ PŘÍSTUP | PEEK,V4,5-10MM,Š15-20MM11CC2A15-4,5S-10S,17-10-9S,20-45S-9S,C17-45S-6S
0161849 | IMPLANTÁT SPINÁLNÍ MEZIOBRATLOVÝ KRČNÍ SAMARYS RF PŘEDNÍ PŘÍSTUP | PEEK,STER.SVÝPLNÍ11CCRF15-12-45SAŽ10S,17-13-45S-10S,17-15-45S-10S,20-15-45S-10S
0161882 | IMPLANTÁT SPINÁLNÍ FIXAČNÍ SYSTÉM TL HRUDNÍ/BEDERNÍ/ ZADNÍ PŘÍST | TYČ TITAN FIXAČNÍ PR.5,5 MM/160-200MM I0325016-I0325020
0161883 | IMPLANTÁT SPINÁLNÍ FIXAČNÍ SYSTÉM TL HRUDNÍ/BEDERNÍ/ ZADNÍ PŘÍST | TYČ TITAN FIXAČNÍ PR.5,5 MM/250-300MM I0325025-I0325030
0161887 | IMPLANTÁT SPINÁLNÍ FIXAČNÍ SYSTÉM TL HRUDNÍ/BEDERNÍ/ ZADNÍ PŘÍST | ŠROUB TT SPONDYLO PR3,5-6,5MM/20-55MM PRO TYČ PR.5,5MM I0323520-I0326555
0161888 | IMPLANTÁT SPINÁLNÍ FIXAČNÍ SYSTÉM TL HRUDNÍ/BEDERNÍ/ ZADNÍ PŘÍST | ŠROUB TT ILIAKÁLNÍ PR7,5MM/50-80MM PRO TYČ PR.5,5MM I0347550-I0347580
0161889 | IMPLANTÁT SPINÁLNÍ FIXAČNÍ SYSTÉM TL HRUDNÍ/BEDERNÍ/ ZADNÍ PŘÍST | ŠROUB TT REPOZIČNÍ PR3,5-6,5MM/20-55MM PRO TYČ PR.5,5MM I0373520-I0376555
0161890 | IMPLANTÁT SPINÁLNÍ FIXAČNÍ SYSTÉM TL HRUDNÍ/BEDERNÍ/ ZADNÍ PŘÍST | HÁK TT,LAMINÁR.,PEDICULAR. 6,8,10MM PRO TYČ PR.5,5MM I0360108-210
0161892 | IMPLANTÁT SPINÁLNÍ FIXAČNÍ SYSTÉM TL HRUDNÍ/BEDERNÍ/ ZADNÍ PŘÍST | SPOJKA TITAN PARALELNÍ DVOJITÁ PRO TYČ PR.5,5MM I0360002
0161893 | IMPLANTÁT SPINÁLNÍ FIXAČNÍ SYSTÉM TL HRUDNÍ/BEDERNÍ/ ZADNÍ PŘÍST | SPOJKA TITAN PARALELNÍ,SÉRIOVÁ PRO TYČ PR.5,5MM I0360003-04
0161894 | IMPLANTÁT SPINÁLNÍ FIXAČNÍ SYSTÉM TL HRUDNÍ/BEDERNÍ/ ZADNÍ PŘÍST | ŠROUB TT MONOAXIÁLNÍ PR.4-6MM/ 35-50MM PRO TYČ 6MM I0040100-I0040302
0161895 | IMPLANTÁT SPINÁLNÍ FIXAČNÍ SYSTÉM TL HRUDNÍ/BEDERNÍ/ ZADNÍ PŘÍST | TYČ TITAN FIXAČNÍ PR 6MM L=40-200MM I0025004-I0025020
0161896 | IMPLANTÁT SPINÁLNÍ FIXAČNÍ SYSTÉM TL HRUDNÍ/BEDERNÍ/ ZADNÍ PŘÍST | TYČ TITAN FIXAČNÍ PR 6MM L=210-300MM I0025021-I0025030
0161897 | IMPLANTÁT SPINÁLNÍ FIXAČNÍ SYSTÉM TL HRUDNÍ/BEDERNÍ/ ZADNÍ PŘÍST | TYČ TITAN FIXAČNÍ PR 6MM L=310-400MM I0025031-I0025040
0161898 | IMPLANTÁT SPINÁLNÍ MEZIOBRATLOVÝ SHIVAS KRČNÍ PŘEDNÍ PŘÍSTUP | KRČNÍ KLEC PEEK 14,16X4,5,6,7 CIC8414-CIC8714,CIC8416-CIC8716
0161899 | IMPLANTÁT SPINÁLNÍ MEZIOBRATLOVÝ ISIS HRUDNÍ BEDERNÍ ZADNÍPŘÍSTUP | PLIF TLIF KLEC PEEK 9-13X24 0,4,8 ST.PC5090-PC5130,PC5094-PC5134,PC5108-PC5138
0161900 | IMPLANTÁT SPINÁLNÍ STABILIZAČ.SYSTÉM FIXPINE UNIVERZÁL. HRUD/BED.ZADNÍ | ŠR.MAS TI 4,5-7,5X30-55MM,OSM2123-2188;RED.MAS TI 4,5-7,5X30-55MM,OSM2223-2288
0161901 | IMPLANTÁT SPINÁLNÍ STABILIZAČ.SYSTÉM FIXPINE UNIVERZÁL. HRUD/BED.ZADNÍ | ŠR.FAS TI 4,5-7,5X30-55MM,OSM1123-1188;RED.FAS TI 4,5-7,5X30-55MM,OSM1223-1288
0161902 | IMPLANTÁT SPINÁLNÍ STABILIZAČ.SYSTÉM FIXPINE UNIVERZÁL. HRUD/BED.ZADNÍ | TYČ PR.6MM TI,D.40-200MM,OSM3131-OSM313B
0161903 | IMPLANTÁT SPINÁLNÍ STABILIZAČ.SYSTÉM FIXPINE UNIVERZÁL. HRUD/BED.ZADNÍ | ŠROUB UZAMYK.TI PRO MAS,FAS ŠR.,OSM4153;PRO HÁK SX.SS.0001;PRO KONEKT.FH.SC.0001
0161904 | IMPLANTÁT SPINÁLNÍ STABILIZAČ.SYSTÉM FIXPINE UNIVERZÁL. HRUD/BED.ZADNÍ | PŘÍČNÍK STAVITELNÝ TI, D.40-90MM,OSM6201-OSM6206
0161905 | IMPLANTÁT SPINÁLNÍ STABILIZAČ.SYSTÉM FIXPINE UNIVERZÁL. HRUD/BED.ZADNÍ | HÁK PEDIKUL. TI,D.5,7,9MM,SH.PH.0005-0009;HÁK LAM.5,8MM,20-25MM SH.LH.0504-0709
0161906 | IMPLANTÁT SPINÁLNÍ STABILIZAČ.SYSTÉM FIXPINE UNIVERZÁL. HRUD/BED.ZADNÍ | HÁK L,P 5-9 SH.AL.0005-0009,SH.AR.0005-0009;OF.L,P 5,7 SH.OL.0005-7,SH.OR.0005-7
0161907 | IMPLANTÁT SPINÁLNÍ STABILIZAČ.SYSTÉM FIXPINE UNIVERZÁL. HRUD/BED.ZADNÍ | KONEK.LATER.OTEV.SH.LC.0010,ZAV. FH.LC.0020;KONEK.AXIÁL.24,28,37 FH.AC.0020-0040
0161908 | IMPLANTÁT SPINÁLNÍ STABILIZAČ.SYSTÉM FIXPINE UNIVERZÁL. HRUD/BED.ZADNÍ | KONEKT.DOMINO Š.19,5 D.10-20 FH.DC.0220-0240 Š.21,5 D.23,5-25,5 FH.DC.0520-0540
0161910 | IMPLANTÁT SPINÁLNÍ FIXAČNÍ SYSTÉM CD HORIZON UNIV.HRUD/ BEDER. ZADNÍ | MODEL FENESTRATED SCRW OST. ŠROUB KAN.,VEL.5,5-7,5MMX25-65MM,75475525-75477565
0161911 | IMPLANTÁT SPINÁLNÍ MEZIOBRATLOVÝ SOVEREIGN BEDERNÍ PŘEDNÍ PŘÍSTUP | STANDAL.KLEC PEEK 8,12°,VEL.S,M,L,VÝŠ.10,12,14,16,18,20MM,7967210INT-7969820INT
0161920 | IMPLANTÁT SPINÁLNÍ MEZIOBRATLOVÝ ARRAY TRANSPED. BEDERNÍ ZADNÍ PŘÍSTUP | KONEKTOR,HÁKTT,94011AŽ94673,5005666-5006783
0161945 | IMPLANTÁT SPINÁLNÍ FIXAČNÍ SYSTÉM MATRIX 5.5 HRUD/BEDERNÍ ZADNÍ PŘÍST. | ŠROUB PEDIKULÁRNÍ MATRIX MONOAXIÁLNÍ, PR. 4-9 MM, DÉLKA 20-100 MM 04.633.420-9
0161948 | IMPLANTÁT SPINÁLNÍ FIXAČNÍ SYSTÉM MATRIX 5.5 HRUD/BEDERNÍ ZADNÍ PŘÍST. | KONEKTOR NA TYČ PR. 5.5-6.0 MM 04.633.215-230, 04.632.015-040
0161950 | IMPLANTÁT SPINÁLNÍ FIXAČNÍ SYSTÉM MATRIX 5.5 HRUD/BEDERNÍ ZADNÍ PŘÍST. | HÁK MATRIX, PEDIKULÁRNÍ, LAMINÁRNÍ 04.633.010-072
0162602 | SYSTÉM HYDROCEPHALNÍ DRENÁŽNÍ CODMAN ACCU-FLO | REZERVOÁR, 82-1401
0162603 | SYSTÉM HYDROCEPHALNÍ DRENÁŽNÍ CODMAN ACCU-FLO | REZERVOÁR JEDNOKOMOROVÝ, 82-1411
0162605 | SYSTÉM HYDROCEPHALNÍ DRENÁŽNÍ CODMAN ACCU-FLO | KONEKTOR PRAVOÚHLÝ JEDNOKOMOROVÝ,11MM, 82-1511
0162606 | SYSTÉM HYDROCEPHALNÍ DRENÁŽNÍ CODMAN ACCU-FLO | KONEKTOR TROJCESTNÝ, 82-1521
0162632 | SYSTÉM HYDROCEPHALNÍ DRENÁŽNÍ NPH - SHUNT | LUMBOPERITONEÁLNÍ, PRO NORMOTENZ. HYDROCEF., SADA VČ. KOM. A PERIT. KATÉTRU, 909
0162634 | SYSTÉM HYDROCEPHALNÍ DRENÁŽNÍ ATLAS - SHUNT | VENTRIKULOPERITONEÁLNÍ, SADA VČ. KOM. A PERIT. KATÉTRU, 906-122 AŽ 906-165
0162650 | SYSTÉM ZEVNÍ DRENÁŽNÍ A MONITOROVACÍ LIKVOROVÝ DOČASNÝ IDS | DOČASNÝ LUMBÁLNÍ, S ODM. VÁLCEM, SADA VAK A LUMBÁLNÍ KATÉTR, 910-120
0162654 | SYSTÉM ZEVNÍ DRENÁŽNÍ A MONITOROVACÍ LIKVOROVÝ DOČASNÝ DU | VERZE 46913,46914
0162655 | SYSTÉM ZEVNÍ DRENÁŽNÍ A MONITOROVACÍ LIKVOROVÝ DOČASNÝ DU | KOMOROVÝ,SADA S EDM KOMOROVÝM KATÉTREM 46915,46916
0162657 | SYSTÉM ZEVNÍ DRENÁŽNÍ A MONITOROVACÍ LIKVOROVÝ DOČASNÝ DU | VAK DRENÁŽNÍ NÁHRADNÍ 600ML 1ks 46912
0162658 | SYSTÉM MONITOROVACÍ INTRAKRANIÁLNÍ TKÁŇOVÁ O2 NEROVENT TO | KOMPLETNÍ SENZOROVÁ SADA S TEPLOTNÍM ČIDLEM 095908
0162661 | SYSTÉM HYDROCEPHALNÍ DRENÁŽNÍ PROGRAMOVATELNÝ CERTAS PLUS - MRI,VP | S INTEGR. PERIT.A VENTR.KAT BACTISEAL A PŘÍSL. 828803, 828813, 828823
0163004 | IMPLANTÁT MANDIBULÁRNÍ DOLNÍ ČELIST SPLITFIX SYNTHES | DLAHA DCP 2.0, ZAHNUTÁ, 4+4 OTVORŮ, TITAN 449.032
0163005 | IMPLANTÁT MANDIBULÁRNÍ DOLNÍ ČELIST SPLITFIX SYNTHES | DLAHA MŘÍŽKOVÁ 2.0, 15 X 25 MM, 2 X 3 OTVORY, TITAN 449.017
0163006 | IMPLANTÁT MANDIBULÁRNÍ DOLNÍ ČELIST SPLITFIX SYNTHES | DLAHA MŘÍŽKOVÁ MANDIBULÁRNÍ 2.0, ZAHNUTÁ, 8 OTVORŮ, TITAN 449.018
0163013 | IMPLANTÁT MANDIBULÁRNÍ DOLNÍ ČELIST SYNTHES | DLAHA 2.0 PRO SAGITÁLNÍ ROZDĚLENÍ, ZAHNUTÁ, 4-10 OTVORŮ, TITAN 447.033-084
0163015 | IMPLANTÁT MANDIBULÁRNÍ DOLNÍ ČELIST SYNTHES | DLAHA EDCP 2.7, EXCENTRICKÁ, 4-6 OTVORŮ, TITAN 444.540-560
0163017 | IMPLANTÁT MANDIBULÁRNÍ DOLNÍ ČELIST SYNTHES | DLAHA LC-DCP 2.4, 4-6 OTVORŮ, D 36-52 MM, TITAN 449.140-260
0163019 | IMPLANTÁT MANDIBULÁRNÍ DOLNÍ ČELIST SYNTHES | DLAHA REKONSTRUKČNÍ 2.4, ROVNÁ, ZAHNUTÁ, 12-20 OTVORŮ, TITAN 449.620-885
0163021 | IMPLANTÁT MANDIBULÁRNÍ DOLNÍ ČELIST SYNTHES | DLAHA REKONSTRUKČNÍ 2.7 S HLAVOU KLOUBOVOU, L/R, D 128-160 MM, TITAN 445.710-7
0163022 | IMPLANTÁT MANDIBULÁRNÍ DOLNÍ ČELIST SYNTHES | DLAHA REKONSTRUKČNÍ 2.7 S HLAVOU KLOUBOVOU, L/R, D 40-50 MM, TITAN 445.610-6
0163023 | IMPLANTÁT MANDIBULÁRNÍ DOLNÍ ČELIST SYNTHES | DLAHA REKONSTRUKČNÍ 2.7, ROVNÁ, 10-24 OTVORŮ, D 80-192 MM, OCEL 245.220-290
0163024 | IMPLANTÁT MANDIBULÁRNÍ DOLNÍ ČELIST SYNTHES | DLAHA REKONSTRUKČNÍ 2.7, ROVNÁ, 5-8 OTVORŮ, D 40-64 MM, OCEL 245.200-210, 5
0163025 | IMPLANTÁT MANDIBULÁRNÍ DOLNÍ ČELIST SYNTHES | DLAHA REKONSTRUKČNÍ 2.7, ZAHNUTÁ, D16-144 MM, OCEL 245.400-490
0163026 | IMPLANTÁT MANDIBULÁRNÍ DOLNÍ ČELIST SYNTHES | DLAHA REKONSTRUKČNÍ MANDIBULÁRNÍ 2.7, 26-32 OTVORŮ, OCEL 245.510-530
0163028 | IMPLANTÁT MANDIBULÁRNÍ DOLNÍ ČELIST SYNTHES | DLAHA UNIVERZÁLNÍ PRO ZLOMENINY 2.4, ROVNÁ, D 64-80 MM, TITAN 449.380-400
0163029 | IMPLANTÁT MANDIBULÁRNÍ DOLNÍ ČELIST SYNTHES | DLAHA UNIVERZÁLNÍ PRO ZLOMENINY 2.4, ZAHNUTÁ, L/R, D129-170MM, TITAN 449.442-4
0163032 | IMPLANTÁT MANDIBULÁRNÍ DOLNÍ ČELIST SYNTHES | ŠROUB BEZPEČNOSTNÍ PR. 3.2 MM, D 8-24 MM, OCEL 203.308-324
0163033 | IMPLANTÁT MANDIBULÁRNÍ DOLNÍ ČELIST SYNTHES | ŠROUB BEZPEČNOSTNÍ PR. 3.2 MM, D 8-24 MM, TITAN 403.308-324
0163038 | IMPLANTÁT MANDIBULÁRNÍ DOLNÍ ČELIST SYNTHES | ŠROUB MF KORTIKÁLNÍ PR. 2.7 MM, D 6-40 MM, OCEL 202.106-140
0163052 | IMPLANTÁT MANDIBULÁRNÍ DOLNÍ ČELIST UNILOCK SYNTHES | DLAHA REKONSTRUKČNÍ UNILOCK 2.4, ZAHNUTÁ, L/R, 13+5 OTVORŮ, TITAN 449.628-6
0163053 | IMPLANTÁT MANDIBULÁRNÍ DOLNÍ ČELIST UNILOCK SYNTHES | DLAHA REKONSTRUKČNÍ UNILOCK 2.4, ZAHNUTÁ, L/R, 8+5 OTVORŮ, TITAN 449.654-65
0163055 | IMPLANTÁT MANDIBULÁRNÍ SPLITFIX SYNTHES | DLAHA DCP 2.7, 2-12 OTVORŮ, D 20-100 MM, TITAN 444.020-220
0163066 | IMPLANTÁT MAXILLOFACIÁLNÍ STŘEDNÍ OBLIČEJOVÁ ETÁŽ MATRIX MIDFACE | DLAHA TVARU H, 9 OTVORŮ, TL 0.5-0.8 MM, TITAN 04.503.321-381
0163087 | IMPLANTÁT MAXILLOFACIÁLNÍ STŘEDNÍ OBLIČEJOVÁ ETÁŽ SYNTHES | DLAHA LOCK 2.0 PRO JAŘMOVOU KOST, ROVNÁ, 4-6 OTVORŮ, TITAN 447.253-256
0163091 | IMPLANTÁT MAXILLOFACIÁLNÍ STŘEDNÍ OBLIČEJOVÁ ETÁŽ SYNTHES | DLAHA MŘÍŽKOVÁ 1.3, 100 X 100 MM, 21 X 21 OTVORŮ, TL 0.4 MM, TITAN 421.006
0163093 | IMPLANTÁT MAXILLOFACIÁLNÍ STŘEDNÍ OBLIČEJOVÁ ETÁŽ SYNTHES | DLAHA MŘÍŽKOVÁ MIKRO, 29 X 40 MM, TITAN 420.000
0163098 | IMPLANTÁT MAXILLOFACIÁLNÍ STŘEDNÍ OBLIČEJOVÁ ETÁŽ SYNTHES | DLAHA T 1.5, 4+7 OTVORŮ, TITAN 446.090-091
0163103 | IMPLANTÁT MAXILLOFACIÁLNÍ STŘEDNÍ OBLIČEJOVÁ ETÁŽ SYNTHES | DLAHA ZYGOMATICKÁ 2.0, 4 OTVORŮ, OCEL 243.440-460
0163106 | IMPLANTÁT MAXILLOFACIÁLNÍ STŘEDNÍ OBLIČEJOVÁ ETÁŽ SYNTHES | ŠROUB BEZPEČNOSTNÍ PR. 1.7 MM, SAMOŘEZNÝ, D 3-8 MM, TITAN 400.143-146
0163108 | IMPLANTÁT MAXILLOFACIÁLNÍ STŘEDNÍ OBLIČEJOVÁ ETÁŽ SYNTHES | ŠROUB BEZPEČNOSTNÍ PR. 1.7 MM, SAMOŘEZNÝ, D 4-5 MM, TITAN 400.144-145
0163109 | IMPLANTÁT MAXILLOFACIÁLNÍ STŘEDNÍ OBLIČEJOVÁ ETÁŽ SYNTHES | ŠROUB BEZPEČNOSTNÍ PR. 2.0 MM, SAMOŘEZNÝ, D 4-5 MM, TITAN 400.254-255
0163110 | IMPLANTÁT MAXILLOFACIÁLNÍ STŘEDNÍ OBLIČEJOVÁ ETÁŽ SYNTHES | ŠROUB BEZPEČNOSTNÍ PR. 2.0 MM, SAMOŘEZNÝ, D 6-12 MM, TITAN 400.256-262
0163121 | IMPLANTÁT MAXILLOFACIÁLNÍ STŘEDNÍ OBLIČEJOVÁ ETÁŽ THORP SYNTHES | DLAHA REKONSTRUKČNÍ THORP 4.0, ROVNÁ, 6-24 OTV, D 48-192 MM, TITAN 487.400-4
0163122 | IMPLANTÁT MAXILLOFACIÁLNÍ STŘEDNÍ OBLIČEJOVÁ ETÁŽ THORP SYNTHES | DLAHA REKONSTRUKČNÍ THORP 4.0, ZAHNUTÁ, L/R, D 116-188 MM, 487.540-590
0163124 | IMPLANTÁT MAXILLOFACIÁLNÍ STŘEDNÍ OBLIČEJOVÁ ETÁŽ THORP SYNTHES | ŠROUB THORP SOLIDNÍ PR. 4.0 MM, D 8-20 MM, TITAN 497.600-660
0163126 | IMPLANTÁT MAXILLOFACIÁLNÍ STŘEDNÍ OBLIČEJOVÁ ETÁŽ UNILOCK SYNTHES | DLAHA LOCK 2.0, MALÁ, 2-6 OTVORŮ, D 215-40 MM, TITAN 447.048-252
0163127 | IMPLANTÁT MAXILLOFACIÁLNÍ STŘEDNÍ OBLIČEJOVÁ ETÁŽ UNILOCK SYNTHES | DLAHA LOCK 2.0, MALÁ, 20 OTVORŮ, TITAN 447.257
0163128 | IMPLANTÁT MAXILLOFACIÁLNÍ STŘEDNÍ OBLIČEJOVÁ ETÁŽ UNILOCK SYNTHES | DLAHA LOCK-L 2.0, L/R, 7-10 OTVORŮ, TITAN 447.226-319
0163130 | IMPLANTÁT MAXILLOFACIÁLNÍ STŘEDNÍ OBLIČEJOVÁ ETÁŽ UNILOCK SYNTHES | DLAHA REKONSTRUKČNÍ UNILOCK 2.4, DVOJITĚ ZAHNUTÁ, TITAN 449.636-638
0163134 | IMPLANTÁT MAXILLOFACIÁLNÍ STŘEDNÍ OBLIČEJOVÁ ETÁŽ UNILOCK SYNTHES | DLAHA REKONSTRUKČNÍ UNILOCK 2.4, ZAHNUTÁ, L/R, D 24/45 MM, TITAN 449.640-64
0163137 | IMPLANTÁT MAXILLOFACIÁLNÍ STŘEDNÍ OBLIČEJOVÁ ETÁŽ UNILOCK SYNTHES | ŠROUB UNILOCK PR. 3.0 MM, SAMOŘEZNÝ, D 8-22 MM, TITAN 497.690-697
0163151 | IMPLANTÁT PRO KRANIOPLASTIKU FIXAČNÍ SVORKA SYNTHES | SVORKA FLAPFIX PR. 13-22 MM, TITAN, TITAN 460.001-010
0163186 | IMPLANTÁT PRO KRANIOPLASTIKU SYNTHES | ŠROUB KRANIÁLNÍ PR. 1.3-2.0 MM, SAMOVRTNÝ, D 4-6 MM, TITAN 400.764-401.195
0163190 | SYSTÉM DISTRAKČNÍ MANDIBULÁRNÍ DOLNÍ ČELIST SYNTHES | JEDNOOSÝ, L/R, OCEL 287.953-954
0163192 | SYSTÉM DISTRAKČNÍ MAXILÁRNÍ SYNTHES | DLAHA PATNÍ PŘEDNÍ, L/R, 6-10 MM, PRO MAXILÁRNÍ DISTRAKTOR 288.010-015
0163195 | SYSTÉM DISTRAKČNÍ MAXILÁRNÍ SYNTHES | JEDNOOSÝ, D DISTRAKCE 15-25 MM 288.001-007
0163196 | SYSTÉM DISTRAKČNÍ MAXILÁRNÍ SYNTHES | MATICE ŠESTIHRANNÁ PRO MAXILÁRNÍ DISTRAKTOR, ZÁVIT PR. 7.0 MM 288.019
0163203 | IMPLANTÁT KRANIOFACIÁLNÍ LA FÓRTE SYSTÉM | ŠROUB MIKRO 1,5X3, 6MM 15-MC-003,006
0163204 | IMPLANTÁT KRANIOFACIÁLNÍ LA FÓRTE SYSTÉM | ŠROUB MIKRO 1,2X12MM 12-MC-012
0163205 | IMPLANTÁT KRANIOFACIÁLNÍ LA FÓRTE SYSTÉM | ŠROUB AUTO 1,4X3-12mm 14-AT-003,004,005.006,008,010,012
0163209 | IMPLANTÁT KRANIOFACIÁLNÍ LA FÓRTE SYSTÉM | DLAHA 4 DĚROVÁ, PŘÍMÁ 12-ST-004
0163214 | IMPLANTÁT KRANIOFACIÁLNÍ LA FÓRTE SYSTÉM | DLAHA 5 DĚROVÁ, T 12-TP-005, X 12-XP-005
0163215 | IMPLANTÁT KRANIOFACIÁLNÍ LA FÓRTE SYSTÉM | DLAHA 5, 6 DĚROVÁ, PŘÍMÁ 12-ST-005,006
0163217 | IMPLANTÁT KRANIOFACIÁLNÍ LA FÓRTE SYSTÉM | DLAHA 6 ÚHELNÍK 12-HX-001
0163222 | IMPLANTÁT KRANIOFACIÁLNÍ LA FÓRTE SYSTÉM | DLAHA 6 ÚHELNÍK 12-HX-002
0163223 | IMPLANTÁT KRANIOFACIÁLNÍ LA FÓRTE SYSTÉM | DLAHA 7 DĚROVÁ, Y 12-YP-007, 8 DĚROVÁ, ALVEOLAR 12-QD-008
0163224 | IMPLANTÁT KRANIOFACIÁLNÍ LA FÓRTE SYSTÉM | DLAHA 8 DĚROVÁ, L, 12-LR-008, 12-LL-008
0163226 | IMPLANTÁT KRANIOFACIÁLNÍ LA FÓRTE SYSTÉM | DLAHA 8 DĚROVÁ, ALVEOLAR 12-QD-108
0163227 | IMPLANTÁT KRANIOFACIÁLNÍ LA FÓRTE SYSTÉM | DLAHA 10 DĚROVÁ PŘÍMÁ 16-ST-010
0163230 | IMPLANTÁT KRANIOFACIÁLNÍ LA FÓRTE SYSTÉM | DLAHA 12 DĚROVÁ, ZAHNUTÁ 12-CD-012
0163232 | IMPLANTÁT KRANIOFACIÁLNÍ LA FÓRTE SYSTÉM | DLAHA 6 ÚHELNÍK 12-HX-003,102
0163234 | IMPLANTÁT KRANIOFACIÁLNÍ LA FÓRTE SYSTÉM | DLAHA LEBEČNÍ 12-CV-002, 004
0163236 | IMPLANTÁT KRANIOFACIÁLNÍ LA FÓRTE SYSTÉM | SÍŤ (34 X 25MM; 37 X 24MM) 12-ME-001(2,3)
0163237 | IMPLANTÁT KRANIOFACIÁLNÍ LA FÓRTE SYSTÉM | SÍŤ (36 X 50MM) 16-ME-001
0163245 | IMPLANTÁT MAXILLOFACIÁLNÍ STŘEDNÍ OBLIČEJOVÁ ETÁŽ FÓRTE SYSTÉM | ŠROUB MINI 2.0X18MM 20-MN-018
0163250 | IMPLANTÁT MAXILLOFACIÁLNÍ STŘEDNÍ OBLIČEJOVÁ ETÁŽ FÓRTE SYSTÉM | DLAHA 4 DĚROVÁ, Z,MODRÁ 20-ZR, ZL - 024,124
0163253 | IMPLANTÁT MAXILLOFACIÁLNÍ STŘEDNÍ OBLIČEJOVÁ ETÁŽ FÓRTE SYSTÉM | DLAHA 4 DĚROVÁ, I MODRÁ 20-IP-024
0163256 | IMPLANTÁT MAXILLOFACIÁLNÍ STŘEDNÍ OBLIČEJOVÁ ETÁŽ FÓRTE SYSTÉM | DLAHA 5 DĚROVÁ, OBLOUKOVÁ 20-CD-005
0163262 | IMPLANTÁT MAXILLOFACIÁLNÍ STŘEDNÍ OBLIČEJOVÁ ETÁŽ FÓRTE SYSTÉM | DLAHA 8 DĚROVÁ, H 20-DH-001
0163263 | IMPLANTÁT MAXILLOFACIÁLNÍ STŘEDNÍ OBLIČEJOVÁ ETÁŽ FÓRTE SYSTÉM | DLAHA 8 DĚROVÁ, H 20-DH-002,003
0163265 | IMPLANTÁT MAXILLOFACIÁLNÍ STŘEDNÍ OBLIČEJOVÁ ETÁŽ FÓRTE SYSTÉM | DLAHA 10, 12 DĚROVÁ, BRADA 20-CH-010,012
0163266 | IMPLANTÁT MAXILLOFACIÁLNÍ STŘEDNÍ OBLIČEJOVÁ ETÁŽ FÓRTE SYSTÉM | DLAHA 10 DĚROVÁ PŘÍMÁ 20-ST-010
0163269 | IMPLANTÁT KRANIOFACIÁLNÍ FÓRTE SYSTÉM | DLAHA LEBEČNÍ 20-CV-126
0163271 | IMPLANTÁT KRANIOFACIÁLNÍ FÓRTE SYSTÉM | SÍŤ (125 X 9MM) 20-ME-002
0163272 | IMPLANTÁT KRANIOFACIÁLNÍ FÓRTE SYSTÉM | SÍŤ (125 X 5MM) 20-ME-001
0163273 | IMPLANTÁT KRANIOFACIÁLNÍ FÓRTE SYSTÉM | SÍŤ (125 X 75MM) 20-ME-018
0163275 | IMPLANTÁT MANDIBULÁRNÍ LA FÓRTE SYSTÉM | ŠROUB MAXI 2,7X6MM 27-MX-006
0163277 | IMPLANTÁT MANDIBULÁRNÍ LA FÓRTE SYSTÉM | ŠROUB MAXI 2,7X8, 12MM 27-MX-008,12
0163279 | IMPLANTÁT MANDIBULÁRNÍ LA FÓRTE SYSTÉM | ŠROUB MAXI 2,4X18MM 24-MX-018
0163280 | IMPLANTÁT MANDIBULÁRNÍ LA FÓRTE SYSTÉM | ŠROUB MAXI 2,4X20MM 24-MX-020
0163281 | IMPLANTÁT MANDIBULÁRNÍ LA FÓRTE SYSTÉM | DLAHA 4 DĚROVÁ PŘÍMÁ 24-ST-104,BSSO 24-SB-004,104,008
0163282 | IMPLANTÁT MANDIBULÁRNÍ LA FÓRTE SYSTÉM | DLAHA 4 DĚROVÁ TR, BSSO 24-SB-007
0163284 | IMPLANTÁT MANDIBULÁRNÍ LA FÓRTE SYSTÉM | DLAHA 4 DĚROVÁ PŘÍMÁ BSSO 24-SB-204
0163286 | IMPLANTÁT MANDIBULÁRNÍ LA FÓRTE SYSTÉM | DLAHA 6 DĚROVÁ PŘÍMÁ 24-ST-006
0163287 | IMPLANTÁT MANDIBULÁRNÍ LA FÓRTE SYSTÉM | DLAHA 6 DĚROVÁ , ÚHLOVÁ,EDC 24-AE-006,OBLOUKOVÁ 24-CD-006
0163288 | IMPLANTÁT MANDIBULÁRNÍ LA FÓRTE SYSTÉM | DLAHA 21 DĚR. PŘÍMÁ REKONSTRUKČNÍ 24-RS-021
0163289 | IMPLANTÁT MANDIBULÁRNÍ LA FÓRTE SYSTÉM | DLAHA 15 DĚR. ÚHLOVÁ 24-AL-015,24-AR-015
0163291 | IMPLANTÁT MANDIBULÁRNÍ LA FÓRTE SYSTÉM | DLAHA 25 DĚROVÁ MULTIREKOSTRUKČNÍ 24-RM-025
0163292 | IMPLANTÁT MANDIBULÁRNÍ LA FÓRTE SYSTÉM | DLAHA 25 DĚR. PŘÍMÁ REKONSTRUKČNÍ 24-RS-025
0163293 | SYSTÉM DISTRAKČNÍ UNIVERZÁLNÍ TELESKOPICKÝ TIMPLANT | D3.5/10, D40/15, D10, D16 SESTAVA + KLÍČ
0163314 | IMPLANTÁT STŘEDOUŠNÍ-VENTILAČNÍ TRUBIČKA | FLUOROPLASTIC,TYP BAXTER ID 1.27MM 14611,ANTIBAKTERIÁLNÍ 34611, ID 0.97MM 14621
0163315 | IMPLANTÁT STŘEDOUŠNÍ-VENTILAČNÍ TRUBIČKA | FLUOROPLASTIC ID 1.14MM,TYP BOBBINS 1056179
0163316 | IMPLANTÁT STŘEDOUŠNÍ-VENTILAČNÍ TRUBIČKA | FLUOROPLASTIC ID 1.14MM,TYP DONALDSON 1015101,ANTIBAKT. 1033000
0163317 | IMPLANTÁT STŘEDOUŠNÍ-VENTILAČNÍ TRUBIČKA | FLUOROPLASTIC ID 1.14MM TYP POPE 1025004,ANTIBAKT. 1035004
0163321 | IMPLANTÁT STŘEDOUŠNÍ-VENTILAČNÍ TRUBIČKA | SILICON,TYP BAXTER ID 1.27MM 24631,ANTIBAKT.26631
0163322 | IMPLANTÁT STŘEDOUŠNÍ-VENTILAČNÍ TRUBIČKA | SILICON,TYP DONALDSON ID 1.14MM ANTIBAKT. 1026020,1085501
0163323 | IMPLANTÁT STŘEDOUŠNÍ-VENTILAČNÍ TRUBIČKA | SILICON,TYP SHEPARD ANTIBAKT. ID 1.02MM 1086601,ID 1.14MM 1026025
0163325 | IMPLANTÁT STŘEDOUŠNÍ-VENTILAČNÍ TRUBIČKA | C-FLEX-REDUKCE UCPÁVÁNÍ,ID 1.14MM,TYP ARMSTRONG 1056032,1056033
0163326 | IMPLANTÁT STŘEDOUŠNÍ-VENTILAČNÍ TRUBIČKA | C-FLEX-REDUKCE UCPÁVÁNÍ,ID 1.14MM,TYP DONALDSON 1056010,TYP POPE 1056036
0163328 | IMPLANTÁT STŘEDOUŠNÍ-VENTILAČNÍ TRUBIČKA | TITAN,ID 1.27MM,TYP SHEEHY 1056114,TYP SOILEAU 1056111
0163333 | IMPLANTÁT STŘEDOUŠNÍ-PROTÉZKA BUBÍNKU | KARTUSH DIA 3MM 1416000,DIA 5MM 1416010,DIA 7MM 1416020,DIA 10MM 1416030
0163348 | IMPLANTÁT KRANIÁLNÍ LA FORTE SYSTÉM | DLAHA LEBEČNÍ 16-CV-106
0163353 | IMPLANTÁT KRANIOFACIÁLNÍ LA FORTE SYSTÉM | DLAHA 4 DĚROVÁ 20-ST-114 R
0163354 | IMPLANTÁT KRANIÁLNÍ LA FORTE SYSTÉM | DLAHA LEBEČNÍ 20-CV-026
0163357 | IMPLANTÁT STŘEDOUŠNÍ KURZ FIXÁTOR PROTÉZY NA PLOTÉNKU TŘMÍNKU | OMEGA CONNECTOR, 0.5MM, TITAN, 1004930
0163359 | IMPLANTÁT STŘEDOUŠNÍ KURZ ČÁSTEČNÁ REKONSTRUKCE ŘETĚZU CLIP | ÚHLOVÁ PROTÉZA, DÉLKY 2,25-3,25MM, TITAN, 1002615-1002617
0163360 | IMPLANTÁT STŘEDOUŠNÍ KURZ ČÁSTEČNÁ REKONSTRUKCE ŘETĚZU /KULOVÝ KLOUB/ | CLIP FLEXI BALL PORP, DÉLKY 1,75-3,50MM, 1002350-1002357
0163361 | IMPLANTÁT STŘEDOUŠNÍ KURZ VENTILAČNÍ TRUBIČKA | S TROKAREM, POZLACENÉ STŘÍBRO, 1015074
0163390 | IMPLANTÁT PRO KRANIOPLASTIKU RAPIDSORB VSTŘEBATELNÝ | DLAHA MŘÍŽKOVÁ 1.5, 125 X 125 MM, TL 0.8 MM 851.522.01S
0163393 | IMPLANTÁT STŘEDOUŠNÍ PISTON ARMSTRONG | PLATINA/PLASTI-PORE, PR6,3,5-5,0MM,PR8 3,5-5,0MM,140760-140766,140770-140776
0163395 | IMPLANTÁT STŘEDOUŠNÍ PISTON DE LA CRUZ | NEREZOVÁ OCEL/FLUOROPLAST,PR6MM,3,75-4,75MM, 70140726-70140729,70140737
0163396 | IMPLANTÁT STŘEDOUŠNÍ PISTON MASS EYE AND EAR | FLUOROPLAST/PLATINA,PR6MM, 4,0-4,5MM, 70140798-70140801
0163403 | IMPLANTÁT STŘEDOUŠNÍ PISTON SMART DE LA CRUZ | NITINOL/FLUOROPLAST, PR6MM, 4,0-4,75MM, 70142056-70142059
0163417 | IMPLANTÁT STŘEDOUŠNÍ VENTILAČNÍ TRUBIČKA REUTER- BOBBIN | FLUOROPLAST, PR1,0MM,X1,14MM, BEZ DÍREK, 145212, 145213
0163418 | IMPLANTÁT STŘEDOUŠNÍ VENTILAČNÍ TRUBIČKA REUTER BOBBIN | FLUOROPLAST, PR1,14MM, X1,27MM, 145225, 145227
0163419 | IMPLANTÁT STŘEDOUŠNÍ VENTILAČNÍ TRUBIČKA REUTER BOBBIN, PACIFIC | FLUORO-PACIFIC,PR1,0MM, BEZ DÍREK, 70145319
0163424 | IMPLANTÁT STŘEDOUŠNÍ-VENTILAČNÍ TRUBIČKA | FLUOROPLAS.ANTIB.,TYP ARMSTRONG ID 1.14 MM 1030170,REUTER BOBBINS 1037005
0163425 | IMPLANTÁT STŘEDOUŠNÍ-VENTILAČNÍ TRUBIČKA | FLUOROPLAST ANTIBAKT.,TYP SHEEHY ID 1.27 1038040
0163426 | IMPLANTÁT STŘEDOUŠNÍ-VENTILAČNÍ TRUBIČKA | FLUOROPLASD 1.14 MM,TYP DONALDSON 1015201,BOBBINS 1010301,SHEPARD 1056157
0163427 | IMPLANTÁT STŘEDOUŠNÍ-VENTILAČNÍ TRUBIČKA | FLUOROPLAST,TYP SHEEHY ID 1.27 MM 1013201,SHEPARD ID 1.02 1016501
0163428 | IMPLANTÁT STŘEDOUŠNÍ-VENTILAČNÍ TRUBIČKA | SILICON ANTIBAKT. GOODE T-TUBE,ID 1.14 1026010,ID 1.27 1026040
0163429 | IMPLANTÁT STŘEDOUŠNÍ-VENTILAČNÍ TRUBIČKA | SILICON GOODE T-TUBE ID 1.14 1016010
0163432 | IMPLANTÁT ORBITÁLNÍ NA FIXACI LIG. CANTHALE, SYNTHES | DRÁT PR. 0.2-0.4 S JEHLOU 493.100.01S-493.103.01S
0163434 | IMPLANTÁT MANDIBULÁRNÍ DOLNÍ ČELIST RAPID IMF | PÁSEK PRO DOČASNOU FIXACI MANDIBULY, SET 08.000.501.01S
0163462 | SYSTÉM DISTRAKČNÍ ALVEOLÁRNÍ VERTICAL MICRO TRACK | DISTR.DÉL:6,9,12MM+PŠ;OBJ.Č.:51-523-06,-09,-12+51-525-85,-90
0163463 | SYSTÉM DISTRAKČNÍ ALVEOLÁRNÍ VERTICAL TRACK 1.0 | DISTR.DÉL:6,9,12,15MM+PŠ;OBJ.Č.:51-525-06,-09,-12,-15+51-525-85,-90
0163464 | SYSTÉM DISTRAKČNÍ ALVEOLÁRNÍ VERTICAL TRACK 1PLUS | DISTR.DÉL:6,9,12,15MM+PŠ;OBJ.Č.:51-524-06,-09,-12,-15,-16,-19,-22+51-525-85,-90
0163465 | SYSTÉM DISTRAKČNÍ ALVEOLÁRNÍ VERTICAL TRACK 1.5(2.0) | DISTR.DÉL:10,15MM+PŠ;OBJ.Č.:51-520(-530)-10,-15+51-500-90,-505-90
0163466 | SYSTÉM DISTRAKČNÍ ALVEOLÁRNÍ HORIZONTAL | DISTR.ŠR:4,6,8,10MM;ROV-UHL+PŠ;OBJ.Č.:51-536-04,-06,-08,-10;51-536-01,-02;51-536
0163468 | SYSTÉM DISTRAKČNÍ MANDIBULÁRNÍ HORIZONTAL ZÜRICH PEDIATRIC RAMUS | DISTR.DÉL:15,20,25MM;TYP:Y-TVAR,L/P,FLEX.AKT.+PŠ;OBJ.Č.:51-517(-518)-15,-20,-25+
0163469 | SYSTÉM DISTRAKČNÍ MANDIBULÁRNÍ HORIZONTAL ZÜRICH PEDIATRIC RAMUS | DISTR.DÉL:15,20,25MM;TYP:JETEL.,L/P,RIGID.AKT.+PŠ;OBJ.Č.:51-511(-513)-15,-20,-25
0163470 | SYSTÉM DISTRAKČNÍ MANDIBULÁRNÍ HORIZONTAL ZÜRICH PEDIATRIC RAMUS | DISTR.DÉL:15,20,25MM;TYP:Y-TVAR,L/P,RIGID.AKT.+PŠ;OBJ.Č.:51-514(-519)-15,-20,-25
0163471 | SYSTÉM DISTRAKČNÍ MANDIBULÁRNÍ ZÜRICH II MESH DESIGN | DISTR.DÉL:15,20,25,30MM+AKT.RAM.+PŠ;OBJ.Č.:51-415(416)-15,-20,-25,-30+51-400-,-4
0163472 | SYSTÉM DISTRAKČNÍ MANDIBULÁRNÍ ZÜRICH II CLOVERLEAF D. | DISTR.DÉL:15,20,25,30MM+AKT.RAM.+PŠ;OBJ.Č.:51-417(-418)-15,-20,-25,-30+51-400-,-
0163473 | SYSTÉM DISTRAKČNÍ MANDIBULÁRNÍ HORIZONTAL | DISTR.DÉL.:10MM,15MM,20MM+PŠ;OBJ.Č.:51-500-10,-15,-20+51-500(-505)-90
0163474 | SYSTÉM DISTRAKČNÍ MANDIBULÁRNÍ HORIZONTAL RAMUS | DISTR.DÉL.:15MM,20MM,25MM+PŠ;OBJ.Č.:51-510-15,20,-25+51-500(-505)-90
0163475 | SYSTÉM DISTRAKČNÍ MANDIBULÁRNÍ LIOU CLEFT | DISTR.DÉL:15,20MM;L/P+PŠ;OBJ.Č.:51-650(-651)-15,-20+51-525-85,-90
0163476 | SYSTÉM DISTRAKČNÍ MAXILLÁRNÍ ZÜRICH II | DISTR.DÉL:15,20MM;L/P+PŠ;OBJ.Č.:51-556(-557)-15,-20+51-500(-505)-90
0163477 | SYSTÉM DISTRAKČNÍ MAXILLÁRNÍ LE FORT III MOLINA ORBITAL MALAR | DISTR.DÉL:35MM+ČEP+PŠ;OBJ.Č.:51-605-25+51-605-01AŽ04+51-600-90
0163478 | SYSTÉM DISTRAKČNÍ MAXILLÁRNÍ LE FORT III MARCHAC TEMPORAL | DISTR.DÉL:25,35MM+NÁSTAV.+PŠ;OBJ.Č.:51-620-25,-35+51-621/2-40,AŽ-80+51-500-90,-5
0163479 | SYSTÉM DISTRAKČNÍ MAXILLÁRNÍ LE FORT III ARNAUD CRANIO-ORBITAL | DISTR.DÉL:20MM+PŠ;OBJ.Č.:51-630-20+51-525-85,-91
0163480 | SYSTÉM DISTRAKČNÍ MAXILLÁRNÍ TRANSVERSAL ROTTERDAM PALATAL | DISTR.DÉL:9,13MM+PŠ;OBJ.Č.:51-555-09,-13+51-555-85,-90,-95
0163482 | SYSTÉM DISTRAKČNÍ MAXILLÁRNÍ TRANSVERSAL RAPID PALATAL EXPANDER | DISTR.DÉL:9,18,27,36MM;STERIL+PŠ;OBJ.Č.:51-565-XX-71,XX=09,18,27,36+51-565-90
0163483 | SYSTÉM DISTRAKČNÍ MANDIBULÁRNÍ TRANSVERSAL ROTTERDAM MIDLINE | DISTR.DÉL:10,15MM+PŠ;OBJ.Č.:51-509-10,15+51-509-90
0163484 | SYSTÉM DISTRAKČNÍ MANDIBULÁRNÍ TRANSVERSAL BOLOGNA MIDLINE | DISTR.DÉL:10,15MM+PŠ;OBJ.Č.:51-508-10,15+51-509-90
0163485 | IMPLANTÁT MAXILLOFACIÁLNÍ TI | DLAHA;HL.ZÁH:2-14MM;TL:0.6MM;ŠR.PR:2.0MM;OBJ.Č.:50-300-02(-14)
0163486 | IMPLANTÁT KRANIOMAXILLOFACIÁLNÍ TI | DLAHA;HL.ZÁH:1-11MM;TL:0.6MM;ŠR.PR:1.5MM;OBJ.Č.:50-302-01(-11)
0163489 | IMPLANTÁT KRANIOFACIÁLNÍ VSTŘEBATELNÝ SONIC-PINS RX | KOLÍK 1.6x4-7MM; OBJ.Č.: 52-516-54AŽ57
0163492 | IMPLANTÁT KRANIOFACIÁLNÍ VSTŘEBATELNÝ SONIC-PINS RX | KOLÍK 2.1X4,5MM; OBJ.Č.: 52-621-24,-25
0163493 | IMPLANTÁT KRANIOFACIÁLNÍ VSTŘEBATELNÝ SONIC-PINS RX | KOLÍK 2.1X11-17MM; OBJ.Č.: 52-521-31AŽ37
0163494 | IMPLANTÁT KRANIOFACIÁLNÍ VSTŘEBATELNÝ SONIC-PINS RX | KOLÍK 2.1X4,5MM; OBJ.Č.: 52-641-14,-15
0163495 | IMPLANTÁT KRANIOFACIÁLNÍ VSTŘEBATELNÝ RESORB-X | DLAHA; 4 OTV.; ROVNÁ A MŮSTKOVÁ; TL.:0.8MM; OBJ.Č.: 52-080-04 A 52-082-04
0163498 | IMPLANTÁT KRANIOFACIÁLNÍ VSTŘEBATELNÝ RESORB-X | DLAHA; 4 OTV.; ROVNÁ MAGDEBURG; TL.:1.0MM; OBJ.Č.: 52-076-04
0163499 | IMPLANTÁT KRANIOFACIÁLNÍ VSTŘEBATELNÝ RESORB-X | DLAHA; 8 OTV.; ORBITA; TL.:1.0MM; OBJ.Č.: 52-076-08
0163501 | IMPLANTÁT KRANIOFACIÁLNÍ VSTŘEBATELNÝ RESORB-X | DLAHA;5-6OTV.;TVAR:X,Y,T,L;TL.:1.0MM;OBJ.Č.:52-085-05,-088-06,-090-06,-095-06,-0
0163502 | IMPLANTÁT KRANIOFACIÁLNÍ VSTŘEBATELNÝ RESORB-X | DLAHA;6OTV.;DLOUHÁ;TVAR:L;TL.:1.0MM;OBJ.Č.:52-095-07,52-096-07
0163504 | IMPLANTÁT KRANIOFACIÁLNÍ VSTŘEBATELNÝ RESORB-X | DLAHA MESH FLEX.; 29X29MM; TLOUŠŤKA 0.3MM; OBJ.Č.: 52-303-26
0163505 | IMPLANTÁT KRANIOFACIÁLNÍ VSTŘEBATELNÝ RESORB-X | DLAHA MESH; 51X51MM; TLOUŠŤKA 0.3MM; OBJ.Č.: 52-303-50
0163506 | IMPLANTÁT KRANIOFACIÁLNÍ VSTŘEBATELNÝ RESORB-X | DLAHA MESH FLEX.; 51X51MM; TLOUŠŤKA 0.3MM; OBJ.Č.: 52-303-51
0163507 | IMPLANTÁT KRANIOFACIÁLNÍ VSTŘEBATELNÝ RESORB-X | DLAHA MESH; 26X26MM; TLOUŠŤKA 0.6MM; OBJ.Č.: 52-306-25
0163508 | IMPLANTÁT KRANIOFACIÁLNÍ VSTŘEBATELNÝ RESORB-X | DLAHA MESH FLEX.; 29X29MM; TLOUŠŤKA 0.6MM; OBJ.Č.: 52-306-26
0163509 | IMPLANTÁT KRANIOFACIÁLNÍ VSTŘEBATELNÝ RESORB-X | DLAHA MESH; 29X104MM; TLOUŠŤKA 0.6MM; OBJ.Č.: 52-306-27
0163510 | IMPLANTÁT KRANIOFACIÁLNÍ VSTŘEBATELNÝ RESORB-X | DLAHA MESH PRO ORBITU; 40X40MM; TLOUŠŤKA 0.6MM; OBJ.Č.: 52-306-40
0163512 | IMPLANTÁT KRANIOFACIÁLNÍ VSTŘEBATELNÝ RESORB-X | DLAHA MESH FLEX.; 51X51MM; TLOUŠŤKA 0.6MM; OBJ.Č.: 52-306-51
0163513 | IMPLANTÁT KRANIOFACIÁLNÍ VSTŘEBATELNÝ RESORB-X | DLAHA MESH; 11X126MM; TLOUŠŤKA 0.8MM; OBJ.Č.: 52-308-11
0163514 | IMPLANTÁT KRANIOFACIÁLNÍ VSTŘEBATELNÝ RESORB-X | DLAHA MESH; 11X126MM; TLOUŠŤKA 1.0MM; OBJ.Č.: 52-310-11
0163515 | IMPLANTÁT KRANIOFACIÁLNÍ VSTŘEBATELNÝ RESORB-X | DLAHA MESH; 26X26MM; TLOUŠŤKA 1.0MM; OBJ.Č.: 52-310-25
0163516 | IMPLANTÁT KRANIOFACIÁLNÍ VSTŘEBATELNÝ RESORB-X | DLAHA MESH; 29X104MM; TLOUŠŤKA 1.0MM; OBJ.Č.: 52-310-27
0163518 | IMPLANTÁT KRANIOFACIÁLNÍ VSTŘEBATELNÝ RESORB-X | DLAHA FÓLIE; 31X51MM; TLOUŠŤKA 1.0MM; OBJ.Č.: 52-310-32
0163521 | IMPLANTÁT KRANIOFACIÁLNÍ VSTŘEBATELNÝ RESORB-X | DLAHA MESH; 51X51MM; TLOUŠŤKA 0.8MM; OBJ.Č.: 52-308-50
0163522 | IMPLANTÁT KRANIOFACIÁLNÍ VSTŘEBATELNÝ RESORB-X | DLAHA FÓLIE; 25X25MM; TLOUŠŤKA 0.1MM; OBJ.Č.: 52-301-28
0163523 | IMPLANTÁT KRANIOFACIÁLNÍ VSTŘEBATELNÝ RESORB-X | DLAHA FÓLIE; 25X25MM; TLOUŠŤKA 0.3MM; OBJ.Č.: 52-303-28
0163524 | IMPLANTÁT KRANIOFACIÁLNÍ VSTŘEBATELNÝ RESORB-X | DLAHA FÓLIE; 25X25MM; TLOUŠŤKA 0.6MM; OBJ.Č.: 52-306-28
0163525 | IMPLANTÁT KRANIOFACIÁLNÍ VSTŘEBATELNÝ RESORB-X | DLAHA FÓLIE; 51X51MM; TLOUŠŤKA 0.3MM; OBJ.Č.: 52-303-52
0163526 | IMPLANTÁT KRANIOFACIÁLNÍ VSTŘEBATELNÝ RESORB-X | DLAHA FÓLIE; 51X51MM; TLOUŠŤKA 0.6MM; OBJ.Č.: 52-306-52
0163528 | IMPLANTÁT KRANIOFACIÁLNÍ VSTŘEBATELNÝ RESORB-X | DLAHA MESH PRO ORBITU; PRŮMĚR 23MM; TLOUŠŤKA 0.6MM; OBJ.Č.: 52-306-23
0163529 | IMPLANTÁT KRANIOFACIÁLNÍ VSTŘEBATELNÝ RESORB-X | DLAHA MESH PRO ORBITU; PRŮMĚR 30MM; TLOUŠŤKA 0.6MM; OBJ.Č.: 52-306-24
0163530 | IMPLANTÁT KRANIOFACIÁLNÍ VSTŘEBATELNÝ RESORB-X | DLAHA MESH PRO ORBITU; PRŮMĚR 30MM; TLOUŠŤKA 0.6MM; OBJ.Č.: 52-306-30
0163531 | IMPLANTÁT KRANIOFACIÁLNÍ VSTŘEBATELNÝ RESORB-X | DLAHA MESH; 11X249MM; TLOUŠŤKA 1.0MM; OBJ.Č.: 52-311-11
0163532 | IMPLANTÁT KRANIOFACIÁLNÍ VSTŘEBATELNÝ RESORB-X | DLAHA MESH; 11X249MM; TLOUŠŤKA 1.5MM; OBJ.Č.: 52-311-15
0163533 | IMPLANTÁT KRANIOFACIÁLNÍ VSTŘEBATELNÝ RESORB-X | DLAHA MESH; 16X251MM; TLOUŠŤKA 1.0MM; OBJ.Č.: 52-251-00
0163534 | IMPLANTÁT KRANIOFACIÁLNÍ VSTŘEBATELNÝ RESORB-X | DLAHA MESH; PLOCHÁ; PRŮMĚR 15MM; TLOUŠŤKA 1.0MM; OBJ.Č.: 52-312-12
0163535 | IMPLANTÁT KRANIOFACIÁLNÍ VSTŘEBATELNÝ RESORB-X | DLAHA MESH; PLOCHÁ; PRŮMĚR 17MM; TLOUŠŤKA 1.0MM; OBJ.Č.: 52-312-17
0163537 | IMPLANTÁT KRANIOFACIÁLNÍ VSTŘEBATELNÝ RESORB-X | DLAHA MESH; TVAROVANÁ; PRŮMĚR 12MM; TLOUŠŤKA 1.0MM; OBJ.Č.: 52-312-13
0163538 | IMPLANTÁT KRANIOFACIÁLNÍ VSTŘEBATELNÝ RESORB-X | DLAHA MESH; TVAROVANÁ; PRŮMĚR 17MM; TLOUŠŤKA 1.0MM; OBJ.Č.: 52-312-18
0163539 | IMPLANTÁT KRANIOFACIÁLNÍ VSTŘEBATELNÝ RESORB-X | DLAHA MESH; TVAROVANÁ; PRŮMĚR 22MM; TLOUŠŤKA 1.0MM; OBJ.Č.: 52-312-23
0163541 | IMPLANTÁT KRANIOFACIÁLNÍ VSTŘEBATELNÝ RESORB-X | DLAHA MESH; TVAROVANÁ; TLOUŠŤKA 1.0MM; OBJ.Č.: 52-092-06
0163548 | IMPLANTÁT KRANIOMAXILLOFACIÁLNÍ TI-MAX-DRIVE | ŠROUB STANDARD; 2.0X4,5,6,7MM; OBJ.Č.:25-872-04,-05,-06,-07
0163552 | IMPLANTÁT KRANIOMAXILLOFACIÁLNÍ TI-MAX-DRIVE | ŠROUB STANDARD; 2.3X4,5MM; OBJ.Č.:25-873-04,-05
0163553 | IMPLANTÁT KRANIOMAXILLOFACIÁLNÍ TI-MAX-DRIVE | ŠROUB STANDARD; 2.3X6,7,9MM; OBJ.Č.:25-873-06,-07,-09
0163554 | IMPLANTÁT KRANIOMAXILLOFACIÁLNÍ TI-MAX-DRIVE | ŠROUB STANDARD; 2.3X11MM; OBJ.Č.:25-873-11
0163555 | IMPLANTÁT KRANIOMAXILLOFACIÁLNÍ TI-MAX-DRIVE | ŠROUB STANDARD; 2.3X13MM; OBJ.Č.:25-873-13
0163556 | IMPLANTÁT KRANIOMAXILLOFACIÁLNÍ TI-MAX-DRIVE | ŠROUB STANDARD; 2.3X15MM; OBJ.Č.:25-873-15
0163558 | IMPLANTÁT KRANIOMAXILLOFACIÁLNÍ TI-MAX-DRIVE | ŠROUB STANDARD; 2.3X19MM; OBJ.Č.:25-873-19
0163559 | IMPLANTÁT KRANIOMAXILLOFACIÁLNÍ TI-MAX-DRIVE | ŠROUB EMERGENCY; 1.8X3.5,4MM; OBJ.Č.:25-876-03,-04
0163560 | IMPLANTÁT KRANIOMAXILLOFACIÁLNÍ TI-MAX-DRIVE | ŠROUB EMERGENCY; 1.8X5MM; OBJ.Č.:25-876-05
0163562 | IMPLANTÁT KRANIOMAXILLOFACIÁLNÍ TI-MAX-DRIVE | ŠROUB EMERGENCY; 2.3X4,5MM; OBJ.Č.:25-873-44,-45
0163563 | IMPLANTÁT KRANIOMAXILLOFACIÁLNÍ TI-MAX-DRIVE | ŠROUB EMERGENCY; 2.3X7,9MM; OBJ.Č.:25-873-47,-49
0163564 | IMPLANTÁT KRANIOMAXILLOFACIÁLNÍ TI-MAX-DRIVE | ŠROUB EMERGENCY; 2.5X5,7,9MM; OBJ.Č.:25-874-05,-07,-09
0163565 | IMPLANTÁT KRANIOMAXILLOFACIÁLNÍ TI-MAX-DRIVE | ŠROUB EMERGENCY; 2.5X13MM; OBJ.Č.:25-874-13
0163566 | IMPLANTÁT KRANIOMAXILLOFACIÁLNÍ TI-MAX-DRIVE | ŠROUB EMERGENCY; 2.5X17MM; OBJ.Č.:25-874-17
0163568 | IMPLANTÁT KRANIOMAXILLOFACIÁLNÍ TI-MAX-DRIVE | ŠROUB DRILL-FREE; 1.5X6,7MM; OBJ.Č.:25-878-06,-07
0163569 | IMPLANTÁT KRANIOMAXILLOFACIÁLNÍ TI-MAX-DRIVE | ŠROUB DRILL-FREE; 2.0X5,7MM; OBJ.Č.:25-879-05,-07
0163639 | IMPLANTÁT STŘEDOUŠNÍ PROTÉZA PORP EON | PARTIAL VARIO CAMPANA, TT FUNKČNÍ DÉLKA 1,75-5,00MM, PRUM DISKU 3,00MM, E1101
0163640 | IMPLANTÁT STŘEDOUŠNÍ PROTÉZA TORP EON | TOTAL VARIO CASK, TT, FUNKČNÍ DÉLKA 3,00-7,00MM, PRUM DISKU 3,00MM, E1102
0163652 | IMPLANTÁT MAXILLOFACIÁLNÍ TI | DLAHA MINI;4-OTV;ROVNÁ;TL:0.6MM;ŠR.PR:2.0MM;+S;OBJ.Č.:50-360-04/-71
0163653 | IMPLANTÁT MAXILLOFACIÁLNÍ TI | DLAHA MINI;2-OTV;ROVNÁ;KRÁTKÁ;TL:0.6MM;ŠR.PR:2.0MM;OBJ.Č.:50-362-02
0163655 | IMPLANTÁT MAXILLOFACIÁLNÍ TI | DLAHA MINI;4-OTV;ROVNÁ;DLOUHÁ;TL:0.6MM;ŠR.PR:2.0MM;OBJ.Č.:50-364-04
0163656 | IMPLANTÁT MAXILLOFACIÁLNÍ TI | DLAHA MINI;6-OTV;ROVNÁ;TL:0.6MM;ŠR.PR:2.0MM;OBJ.Č.:50-366-06
0163658 | IMPLANTÁT MAXILLOFACIÁLNÍ TI | DLAHA MINI;16-OTV;ROVNÁ;TL:0.6MM;ŠR.PR:2.0MM;+S;OBJ.Č.:50-368-16/-71
0163660 | IMPLANTÁT MAXILLOFACIÁLNÍ TI | DLAHA MINI;4-OTV;L-TV;P/LV;TL:0.6MM;ŠR.PR:2.0MM;OBJ.Č.:50-371/373-04
0163662 | IMPLANTÁT MAXILLOFACIÁLNÍ TI | DLAHA MINI;4-OTV;L-TV;DL;P/LV;TL:0.6MM;ŠR.PR:2.0MM;OBJ.Č.:50-379/381-04
0163663 | IMPLANTÁT MAXILLOFACIÁLNÍ TI | DLAHA MINI;5-OTV;L-TV;DL;P/LV;TL:0.6MM;ŠR.PR:2.0MM;OBJ.Č.:50-380/382-05
0163664 | IMPLANTÁT MAXILLOFACIÁLNÍ TI | DLAHA MINI;5-OTV;L-TV;100°;DL;P/LV;TL:0.7MM;ŠR.PR:2.0MM;OBJ.Č.:50-381/383-05
0163665 | IMPLANTÁT MAXILLOFACIÁLNÍ TI | DLAHA MINI;5-OTV;T-TV;DL;TL:0.6MM;ŠR.PR:2.0MM;OBJ.Č.:50-386-05
0163666 | IMPLANTÁT MAXILLOFACIÁLNÍ TI | DLAHA MINI;6-OTV;T-TV;TL:0.6MM;ŠR.PR:2.0MM;OBJ.Č.:50-386-06
0163668 | IMPLANTÁT MAXILLOFACIÁLNÍ TI | DLAHA MINI;5-OTV;T-TV;100/80°;ST;TL:0.6MM;ŠR.PR:2.0MM;OBJ.Č.:50-388-05
0163669 | IMPLANTÁT MAXILLOFACIÁLNÍ TI | DLAHA MINI;4/6-OTV;H-TV;TL:0.6MM;ŠR.PR:2.0MM;OBJ.Č.:50-389-04/06
0163671 | IMPLANTÁT MAXILLOFACIÁLNÍ TI | DLAHA MINI;6-OTV;Y-TV;TL:0.6MM;ŠR.PR:2.0MM;OBJ.Č.:50-392-05
0163672 | IMPLANTÁT MAXILLOFACIÁLNÍ TI | DLAHA MINI;6-OTV;2Y-TV;KR/ST;TL:0.6MM;ŠR.PR:2.0MM;OBJ.Č.:50-396/397-06
0163673 | IMPLANTÁT MAXILLOFACIÁLNÍ TI | DLAHA MINI;8-OTV;2Y-TV;DL;TL:0.6MM;ŠR.PR:2.0MM;OBJ.Č.:50-398-08
0163674 | IMPLANTÁT MAXILLOFACIÁLNÍ TI | DLAHA MINI;10-OTV;3Y-TV;TL:0.6MM;ŠR.PR:2.0MM;OBJ.Č.:50-399-10
0163675 | IMPLANTÁT MAXILLOFACIÁLNÍ TI | DLAHA MINI;12-OTV;HY-TV;TL:0.6MM;ŠR.PR:2.0MM;OBJ.Č.:50-399-12
0163676 | IMPLANTÁT MAXILLOFACIÁLNÍ TI | DLAHA MINI;6-OTV;ORBITA;TL:0.6MM;ŠR.PR:2.0MM;OBJ.Č.:50-400-06
0163677 | IMPLANTÁT MAXILLOFACIÁLNÍ TI | DLAHA MINI;8-OTV;ORBITA;TL:0.6MM;ŠR.PR:2.0MM;OBJ.Č.:50-400-08
0163678 | IMPLANTÁT MAXILLOFACIÁLNÍ TI | DLAHA MINI;6-OTV;L-TV;ST/DL;P/LV;TL:0.6MM;ŠR.PR:2.0MM;OBJ.Č.:50-401AŽ404-06
0163679 | IMPLANTÁT MAXILLOFACIÁLNÍ TI | DLAHA MINI;7-OTV;T-TV;KR/ST/DL;TL:0.6MM;ŠR.PR:2.0MM;OBJ.Č.:50-402AŽ404-07
0163680 | IMPLANTÁT MAXILLOFACIÁLNÍ TI | DLAHA MINI;7/9-OTV;L-TV;100°;P/LV;TL:0.7MM;ŠR.PR:2.0MM;OBJ.Č.:50-405/407-07/09
0163681 | IMPLANTÁT MAXILLOFACIÁLNÍ TI | DLAHA MINI;8-OTV;Y/2Y-TV;TL:0.7MM;ŠR.PR:2.0MM;OBJ.Č.:50-405/406-08
0163682 | IMPLANTÁT MAXILLOFACIÁLNÍ TI | DLAHA MINI;12-OTV;ORBITA;TL:0.7MM;ŠR.PR:2.0MM;OBJ.Č.:50-405-12
0163683 | IMPLANTÁT MAXILLOFACIÁLNÍ TI | DLAHA MINI;20-OTV;ROVNÁ;TL:0.7MM;ŠR.PR:2.0MM;OBJ.Č.:50-405-17
0163684 | IMPLANTÁT MAXILLOFACIÁLNÍ TI | DLAHA MINI;4-OTV;Z-TV;KR/DL;P/LV;TL:0.6MM;ŠR.PR:2.0MM;OBJ.Č.:50-406AŽ409-04/-71
0163685 | IMPLANTÁT KRANIOFACIÁLNÍ TI RIGID BLUE | DLAHA MINI;17-OTV;ROVNÁ.;TL.1.0MM;ŠR.PR:2.0MM;OBJ.Č.:50-406-17
0163686 | IMPLANTÁT MAXILLOFACIÁLNÍ TI | DLAHA MINI;4-OTV;ROVNÁ;KOMPRES;TL:1.0MM;ŠR.PR:2.0MM;+S;OBJ.Č.:50-410-04/-71
0163687 | IMPLANTÁT MAXILLOFACIÁLNÍ TI | DLAHA MINI;5-OTV;ROV;KR/DL;KOMPRES;TL:1.0MM;ŠR.PR:2.0MM;OBJ.Č.:50-410/412-05
0163688 | IMPLANTÁT MANDIBULÁRNÍ TI | DLAHA MINI;4-OTV;ROVNÁ;KR/DL;TL:1.5MM;ŠR.PR:2.0/2.3MM;OBJ.Č.:50-712/714-04
0163689 | IMPLANTÁT MANDIBULÁRNÍ TI | DLAHA MINI;6-OTV;ROVNÁ;DL;TL:1.5MM;ŠR.PR:2.0/2.3MM;OBJ.Č.:50-716-06
0163690 | IMPLANTÁT MANDIBULÁRNÍ TI | DLAHA MINI;2X6-OTV;ROVNÁ/ZAHNUTÁ;TL:1.0MM;ŠR.PR:2.0/2.3MM;OBJ.Č.:50-722/723-12
0163691 | IMPLANTÁT MANDIBULÁRNÍ TI | DLAHA MINI;4-OTV;ZAHNUTÁ;KR/DL;TL:1.5MM;ŠR.PR:2.0/2.3MM;OBJ.Č.:50-730/732-04
0163692 | IMPLANTÁT MANDIBULÁRNÍ TI | DLAHA MINI;6-OTV;ROV.;KR/ST/DL;TL:1.0MM;ŠR.PR:2.0/2.3MM;OBJ.Č.:50-730/731/732-06
0163693 | IMPLANTÁT MANDIBULÁRNÍ TI | DLAHA MINI;6-OTV;ZAHNUTÁ TL:1.5MM;ŠR.PR:2.0/2.3MM;OBJ.Č.:50-750-06
0163694 | IMPLANTÁT MANDIBULÁRNÍ TI | DLAHA MINI;8-OTV;ZAHNUTÁ;TL:1.5MM;ŠR.PR:2.0/2.3MM;OBJ.Č.:50-750-08
0163695 | IMPLANTÁT MANDIBULÁRNÍ TI | DLAHA MINI;7-OTV;L-TV;P/LV;TL:1.0MM;ŠR.PR:2.0/2.3MM;OBJ.Č.:50-755-05A07
0163696 | IMPLANTÁT MANDIBULÁRNÍ TI | DLAHA REKON+Š;6-OTV;TL:3.0MM;155GR;ŠR.PR:2.7MM;OBJ.Č.:50-790-06,-56
0163697 | IMPLANTÁT MANDIBULÁRNÍ TI | DLAHA REKON+Š;6-OTV;TL:3.0MM;120GR;ŠR.PR:2.7MM;OBJ.Č.:50-792-06,-56
0163698 | IMPLANTÁT MANDIBULÁRNÍ TI | DLAHA REKON+Š;8-OTV;TL:3.0MM;120GR;ŠR.PR:2.7MM;OBJ.Č.:50-792-08,-58
0163699 | IMPLANTÁT MANDIBULÁRNÍ TI | DLAHA REKON+Š;12-OTV;ROVNÁ;TL:3.0MM;ŠR.PR:2.7MM;OBJ.Č.:50-794-12,-62
0163700 | IMPLANTÁT MANDIBULÁRNÍ TI | DLAHA REKON+Š;20-OTV;ROVNÁ;TL:3.0MM;ŠR.PR:2.7MM;OBJ.Č.:50-794-20,-70
0163701 | IMPLANTÁT MANDIBULÁRNÍ TI | DLAHA REKON+Š;6-OTV;TL:3.0MM;ŠR.PR:2.7MM;OBJ.Č.:50-796-06
0163702 | IMPLANTÁT MANDIBULÁRNÍ TI-CROSS-DRIVE | ŠROUB PRO 50-174-01/02; OBJ.Č.: 50-174-03
0163703 | IMPLANTÁT MANDIBULÁRNÍ ST | MATICE PRO ŠROUB TAŽNÝ 50-220/230-45AŽ70; OBJ.Č.: 50-210-06
0163704 | IMPLANTÁT MANDIBULÁRNÍ ST | ŠROUB TAŽNÝ; 2.0X45AŽ70MM; OBJ.Č.: 50-220-45AŽ70
0163706 | IMPLANTÁT KRANIOMAXILLOFACIÁLNÍ TI LINDORF | DLAHA MIKRO;HL.ZÁH:0-11MM;PR/LE;TL:1.0MM;ŠR.PR:1.5MM;OBJ.Č.:50-282/280-00AŽ11
0163707 | IMPLANTÁT MAXILLOFACIÁLNÍ TI | DLAHA;HL.ZÁH:2-14MM;TL:0.6MM;ŠR.PR:2.0MM;+S;OBJ.Č.:50-300-02(-14)-71/91
0163708 | IMPLANTÁT KRANIOFACIÁLNÍ TI | DLAHA KRUHOVÁ;PRŮM.12A20MM;TL.0.6MM;ŠR.PR:1.0MM;OBJ.Č.:50-309-12A20
0163709 | IMPLANTÁT KRANIOFACIÁLNÍ TI | DLAHA KRUH.TVAR.;PRŮM.12A20MM;TL.0.3MM;ŠR.PR:1.0MM;OBJ.Č.:50-309-22A30
0163710 | IMPLANTÁT KRANIOMAXILLOFACIÁLNÍ TI | DLAHA KRUH. S DREN.;PRŮM.18MM;TL.0.6MM;ŠR.PR:1.5MM;OBJ.Č.:50-310-08
0163711 | IMPLANTÁT KRANIOMAXILLOFACIÁLNÍ TI | DLAHA KRUH.TVAR.DREN.;PRŮM.18MM;TL.0.6MM;ŠR.PR:1.5MM;OBJ.Č.:50-310-09A11
0163712 | IMPLANTÁT KRANIOMAXILLOFACIÁLNÍ TI | DLAHA KRUH.;PRŮM.12A17MM;TL.0.6MM;ŠR.PR:1.5/2.0MM;OBJ.Č.:50-310/311-12A17
0163713 | IMPLANTÁT KRANIOMAXILLOFACIÁLNÍ TI | DLAHA KRUH.TVAR.;PR.12AŽ22MM;TL.0.3MM;ŠR.PR:1.5/2.0MM;OBJ.Č.:50-310/311-22AŽ32
0163714 | IMPLANTÁT KRANIOFACIÁLNÍ TI RIGID BLUE | DLAHA MINI;8-OTV.;ROVNÁ.;TL.1.0MM;ŠR.PR:2.0MM;+S;OBJ.Č.:50-320-08/-71
0163715 | IMPLANTÁT KRANIOFACIÁLNÍ TI RIGID BLUE | DLAHA MINI;4-OTV.;ROVNÁ;KR/DL;TL.1.0MM;ŠR.PR:2.0MM;OBJ.Č.:50-321/322-04
0163716 | IMPLANTÁT KRANIOFACIÁLNÍ TI RIGID BLUE | DLAHA MINI;6-OTV.;PROH.;KR/ST/DL;TL.1.0MM;ŠR.PR:2.0MM;OBJ.Č.:50-330AŽ332-06
0163717 | IMPLANTÁT KRANIOMAXILLOFACIÁLNÍ TI CROSS DRIVE | ŠROUB ORTODONTICKÝ;1.5X11A13MM;OBJ.Č.:50-340-08A12
0163718 | IMPLANTÁT MANDIBULÁRNÍ TI | DLAHA;6-OTV;ROVNÁ;TL:1.5MM;ŠR.PR:2.3MM;OBJ.Č.:51-110-06
0163719 | IMPLANTÁT MANDIBULÁRNÍ TI | DLAHA;8-OTV;ROVNÁ;TL:1.5MM;ŠR.PR:2.3MM;OBJ.Č.:51-110-08
0163720 | IMPLANTÁT MANDIBULÁRNÍ TI | DLAHA;16-OTV;ROVNÁ;TL:1.5MM;ŠR.PR:2.3MM;OBJ.Č.:51-110-16
0163721 | IMPLANTÁT MANDIBULÁRNÍ TI | DLAHA;4-OTV;ROVNÁ;KR/DL;TL:1.5MM;ŠR.PR:2.3MM;OBJ.Č.:51-112/114-04
0163722 | IMPLANTÁT MANDIBULÁRNÍ TI | DLAHA;6-OTV;ROVNÁ;DL;TL:1.5MM;ŠR.PR:2.3MM;OBJ.Č.:51-116-06
0163723 | IMPLANTÁT MANDIBULÁRNÍ TI | DLAHA;4-OTV;ZAHNUTÁ;KR/DL;TL:1.5MM;ŠR.PR:2.3MM;OBJ.Č.:51-130/132-04
0163724 | IMPLANTÁT MANDIBULÁRNÍ TI | DLAHA;6-OTV;ZAHNUTÁ;TL:1.5MM;ŠR.PR:2.3MM;OBJ.Č.:51-150-06
0163725 | IMPLANTÁT MANDIBULÁRNÍ TI | DLAHA;8-OTV;ZAHNUTÁ;TL:1.5MM;ŠR.PR:2.3MM;OBJ.Č.:51-150-08
0163726 | IMPLANTÁT KRANIOFACIÁLNÍ TI | DLAHA MIKRO-MESH;11/21X2-OTV;TL:0.3/0.6MM;PRO ŠR.PR:1.0MM;OBJ.Č.:25-001/002-02
0163727 | IMPLANTÁT KRANIOMAXILLOFACIÁLNÍ TI | DLAHA MIKRO-MESH;15X2-OTV;TL:0.3/0.6MM;PRO ŠR.PRŮM:1.5MM;OBJ.Č.:25-003/004-02
0163728 | IMPLANTÁT MAXILLOFACIÁLNÍ TI | DLAHA MINI-MESH;14X2-OTV;TL: 0.6MM;PRO ŠR.PRŮM:2.0MM;OBJ.Č.:25-006-02
0163729 | IMPLANTÁT KRANIOMAXILLOFACIÁLNÍ TI | DLAHA CHUNG;ROVNÁ;TL:0.6MM;ŠR.PRŮM:1.5MM;OBJ.Č.:25-301-02
0163730 | IMPLANTÁT KRANIOMAXILLOFACIÁLNÍ TI | DLAHA CHUNG;KŘÍŽOVÁ;TL:0.6MM;ŠR.PRŮM:1.5MM;OBJ.Č.:25-301-03AŽ05
0163731 | IMPLANTÁT KRANIOMAXILLOFACIÁLNÍ TI | DLAHA MIKRO16-OTV;H-TV;TL:0.6MM;ŠR.PR:1.5MM;OBJ.Č.:25-346-16
0163732 | IMPLANTÁT KRANIOMAXILLOFACIÁLNÍ TI | DLAHA MIKRO;32-OTV;H-TV;TL:0.6MM;ŠR.PR:1.5MM;OBJ.Č.:25-346-32
0163733 | IMPLANTÁT MANDIBULÁRNÍ TI | DLAHA MINI;4-OTV;ROVNÁ;KR/DL;TL:1.0MM;ŠR.PR:2.0/2.3MM;OBJ.Č.:25-750/752-04
0163734 | IMPLANTÁT MANDIBULÁRNÍ TI | DLAHA MINI;6-OTV;ROVNÁ;DL;TL:1.0MM;ŠR.PR:2.0/2.3MM;OBJ.Č.:25-752-06
0163735 | IMPLANTÁT MANDIBULÁRNÍ TI | DLAHA MINI;14-OTV;ROVNÁ;TL:1.0MM;ŠR.PR:2.0/2.3MM;OBJ.Č.:25-750-14
0165011 | ELEKTRODA EPILEPTOLOGICKÁ INVAZIVNÍ POVRCHOVÁ | MŘÍŽKA 2X4 8 KONTAKTŮ KONEKTOR 8 16223G08
0165012 | ELEKTRODA EPILEPTOLOGICKÁ INVAZIVNÍ POVRCHOVÁ | MŘÍŽKA 3X4 12 KONTAKTŮ KONEKTOR 8 16223G12
0165013 | ELEKTRODA EPILEPTOLOGICKÁ INVAZIVNÍ POVRCHOVÁ | MŘÍŽKA 4X4 16 KONTAKTŮ KONEKTOR 8 16223G16
0165014 | ELEKTRODA EPILEPTOLOGICKÁ INVAZIVNÍ POVRCHOVÁ | MŘÍŽKA 4X5 20 KONTAKTŮ KONEKTOR 8 16223G20
0165015 | ELEKTRODA EPILEPTOLOGICKÁ INVAZIVNÍ POVRCHOVÁ | MŘÍŽKA 4X6 24 KONTAKTŮ KONEKTOR 8 16223G24
0165017 | ELEKTRODA EPILEPTOLOGICKÁ INVAZIVNÍ POVRCHOVÁ | MŘÍŽKA 6X8 48 KONTAKTŮ KONEKTOR 8 16223G48
0165018 | ELEKTRODA EPILEPTOLOGICKÁ INVAZIVNÍ POVRCHOVÁ | MŘÍŽKA 8X8 64 KONTAKTŮ KONEKTOR 8 16223G64
0165019 | ELEKTRODA EPILEPTOLOGICKÁ INVAZIVNÍ POVRCHOVÁ | MŘÍŽKA 4X4 16 KONTAKTŮ KONEKTOR 16 17194G16
0165020 | ELEKTRODA EPILEPTOLOGICKÁ INVAZIVNÍ POVRCHOVÁ | MŘÍŽKA 4X8 32 KONTAKTŮ KONEKTOR 16 17194G32
0165021 | ELEKTRODA EPILEPTOLOGICKÁ INVAZIVNÍ POVRCHOVÁ | MŘÍŽKA 6X8 48 KONTAKTŮ KONEKTOR 16 17194G48
0165022 | ELEKTRODA EPILEPTOLOGICKÁ INVAZIVNÍ POVRCHOVÁ | MŘÍŽKA 8X8 64 KONTAKTŮ KONEKTOR 16 17194G64
0165023 | ELEKTRODA EPILEPTOLOGICKÁ INVAZIVNÍ POVRCHOVÁ | MŘÍŽKA 3D KONFORMNÍ 8X8 64 KONTAKTŮ KONEKTOR 16 40M10
0165027 | ELEKTRODA EPILEPTOLOGICKÁ INVAZIVNÍ POVRCHOVÁ | PÁSEK 10 KONTAKT. KONEKTOR 8 16223S10
0165028 | ELEKTRODA EPILEPTOLOGICKÁ INVAZIVNÍ POVRCHOVÁ | PÁSEK 12 KONTAKT. KONEKTOR 8 16223S12
0165056 | SYSTÉM NEUROSTIMULAČNÍ - DBS /JEDNA HEMISFÉRA/ - LIBRA | MODEL 6608, PROGRAMÁTOR 3860, PRODLUŽKA ELEKTRODY 6345/6348
0165057 | SYSTÉM NEUROSTIMULAČNÍ - ELEKTRODA PRO DBS | MODEL 6142, 6143, 6144, 6145, 6146, 6147, 6148, 6149
0165058 | SYSTÉM NEUROSTIMULAČNÍ - SCS - ELEKTRODA PRO STIMULACI MÍCHY | MODEL č. 39286, SPECIFY 2X 8 KONTAKT
0165059 | SYSTÉM NEUROSTIMULAČNÍ - SCS - ELEKTRODA PRO STIMULACI MÍCHY | MODEL č. 39565, SURGICAL 5-6-5 16 KONTAKT
0165070 | ELEKTRODA EPILEPTOLOGICKÁ INVAZIVNÍ POVRCHOVÁ PÁSKOVÁ | PÁSEK, 10 KONTAKTŮ TS10R-SP10X-000
0165071 | ELEKTRODA EPILEPTOLOGICKÁ INVAZIVNÍ POVRCHOVÁ PÁSKOVÁ | PÁSEK, 12 KONTAKTŮ TS12R-SP10X-000
0165076 | SYSTÉM NEUROSTIMULAČNÍ - SCS - EON MINI DOBÍJITELNÝ 2KANÁLY,MÍŠNÍ STIM | MODEL Č.3788,NABÍJECÍ MODUL 3721,PROGRAM. 3851,PRODLUŽKA ELEKTR.3382/3383/3386
0165081 | SYSTÉM IMPLANTABILNÍ PUMPOVÝ PROGRAMOVATELNÝ MEDSTREAM,MÍŠNÍ STIMULACE | 20ML,40ML,PUMPA,KATETR,SYSTÉM PLNÍCÍ,914200 NEBO 914201, 70020,60-2920
0166002 | KANYLA TRACHEOSTOMICKÁ VARIO | ZAVADĚČ 455, VEL. 6,7,8,9,10,11 MM
0166006 | KANYLA TRACHEOSTOMICKÁ MINI NEONATÁLNÍ | ZAVADĚČ 350 VEL. 2.5,3,3.5,4 MM
0166101 | IMPLANTÁT KOSTNÍ UMĚLÁ NÁHRADA DURÁLNÍ TISSUEPATCHDURAL BIOAKTIVNÍ | BIOLOGICKY VSTŘEBATELNÁ TD-01 50X20 MM
0166102 | IMPLANTÁT KOSTNÍ UMĚLÁ NÁHRADA DURÁLNÍ TISSUEPATCHDURAL BIOAKTIVNÍ | BIOLOGICKY VSTŘEBATELNÁ TD-01 50X50 MM
0166103 | IMPLANTÁT KOSTNÍ UMĚLÁ NÁHRADA DURÁLNÍ TISSUEPATCHDURAL BIOAKTIVNÍ | BIOLOGICKY VSTŘEBATELNÁ TD-01 50X100 MM
0166104 | IMPLANTÁT KOSTNÍ UMĚLÁ NÁHRADA CALCIBON VSTŘEBATELNÝ | GRANULE HYDROXYAPATIT /3032100001/ - 10CC
0166105 | IMPLANTÁT KOSTNÍ UMĚLÁ NÁHRADA CALCIBON VSTŘEBATELNÝ | GRANULE HYDROXYAPATIT /3032200001/ - 20CC
0166106 | IMPLANTÁT KOSTNÍ UMĚLÁ NÁHRADA CALCIBON VSTŘEBATELNÝ | GRANULE HYDROXYAPATIT /3032500001/ - 50CC
0166107 | IMPLANTÁT KOSTNÍ UMĚLÁ NÁHRADA CALCIBON VSTŘEBATELNÝ | PASTA, PUTTY HYDROXIAPATIT 5G /3030050001/ 5CC
0166109 | IMPLANTÁT KOSTNÍ UMĚLÁ NÁHRADA CALCIBON VSTŘEBATELNÝ | PASTA, PUTTY HYDROXYAPATIT 20G/3030200001/ 20CC
0166111 | IMPLANTÁT KOSTNÍ PRO VERTEBROPLASTIKU PERKUTÁNNÍ CO | PERKUTÁNNÍ SADA 2090-0016 SET ALIQUOT P+PATRONA CORTOSS 10CC 2101-0000, VERT
0166112 | VÝPLŇ DUTINY - CORTOSS - 10CC | 10CC;2101-0000 SYNTETICKÁ KORTIKÁLNÍ KOSTNÍ VÝPLŇ BIS-GMA
0166113 | VÝPLŇ DUTINY - BIO VITOSS VSTŘEBATELNÝ - 20CC | 20CC;2102-1052 VÁLEČKY RESORTOVATELNÉ, CUP, 52 MM PRŮMĚR
0166114 | VÝPLŇ DUTINY - BIO VITOSS VSTŘEBATELNÝ - 30CC | 30CC;2102-1056 VÁLEČKY RESORBOVATELNÉ, CUP, 56 MM PRŮMĚR
0166115 | VÝPLŇ DUTINY - BIO VITOSS VSTŘEBATELNÝ - 10CC | 10CC;2102-1100 PROUŽKY VITOSS RESORBOVATELNÉ 25x100x4
0166116 | VÝPLŇ DUTINY - BIO VITOSS VSTŘEBATELNÝ - 5CC | 5CC;2102-1105 PROUŽKY VITOSS RESORBOVATELNÉ 25x50x4
0166117 | VÝPLŇ DUTINY - BIO VITOSS VSTŘEBATELNÝ - 30CC | 30CC;2102-1130 PROUŽKY VITOSS RESORBOVATELNÉ 75x100x4
0166118 | VÝPLŇ DUTINY - BIO VITOSS VSTŘEBATELNÝ - 10CC | 10CC;2102-0031 AMPULKA VITOSS 10CC, ČÁSTICE 1-4 MM
0166120 | VÝPLŇ DUTINY - BIO VITOSS VSTŘEBATELNÝ - 10CC | 10CC;2102-0006 BLOK VITOSS, 10CC (9x1.2CC BLOKY)
0166121 | VÝPLŇ DUTINY - BIO VITOSS VSTŘEBATELNÝ - 10CC | 10CC;2102-0009 VITOSS, 10CC ČÁSTICE, 1-4 MM
0166122 | VÝPLŇ DUTINY - BIO VITOSS VSTŘEBATELNÝ - 15CC | 15CC;2102-0010 VITOSS, 15CC ČÁSTICE, 1-4 MM
0166123 | VÝPLŇ DUTINY - BIO VITOSS VSTŘEBATELNÝ - 30CC | 30CC;2102-0011 VITOSS, 30CC ČÁSTICE, 1-4 MM
0166124 | VÝPLŇ DUTINY - BIO VITOSS VSTŘEBATELNÝ - 1,2CC | 1,2CC;2102-0013 BLOK VITOSS 1.2CC
0166125 | VÝPLŇ DUTINY - BIO VITOSS VSTŘEBATELNÝ - 5CC | 5CC;2102-0015 VITOSS, 5CC ČÁSTICE, 1-4 MM
0166126 | VÝPLŇ DUTINY - BIO VITOSS VSTŘEBATELNÝ - 5CC | 5CC;2102-0016 VITOSS, 5CC MIKRO-ČÁSTICE, 1-2 MM
0166127 | VÝPLŇ DUTINY - BIO VITOSS VSTŘEBATELNÝ - 10CC | 10CC;2102-0017 VITOSS, 10CC MIKRO-ČÁSTICE, 1-2 MM
0166128 | VÝPLŇ DUTINY - BIO VITOSS VSTŘEBATELNÝ - 30CC | 30CC;2102-0021 VITOSS, 30CC MAKRO-ČÁSTICE, 4-7 MM
0166130 | VÝPLŇ DUTINY - BIO VITOSS VSTŘEBATELNÝ - 10CC | 10CC;2102-0027 AMPULKA VITOSS, 10CC, MIKRO-ČÁSTICE 1-2 MM
0166131 | VÝPLŇ DUTINY - BIO VITOSS VSTŘEBATELNÝ - 15CC | 15CC;2102-0028 AMPULKA VITOSS, 15CC, MIKRO-ČÁSTICE 1-2 MM
0166132 | VÝPLŇ DUTINY - BIO VITOSS VSTŘEBATELNÝ - 1,2CC | 1,2CC;2102-1401 VITOSS BLOK RESORBOVATELNÝ
0166133 | VÝPLŇ DUTINY - BIO VITOSS VSTŘEBATELNÝ - 2,5CC | 2,5CC;2102-1402 VITOSS BLOK RESORBOVATELNÝ
0166134 | VÝPLŇ DUTINY - BIO VITOSS VSTŘEBATELNÝ - 5CC | 5CC;2102-1405 VITOSS BLOK RESORBOVATELNÝ
0166135 | VÝPLŇ DUTINY - BIO VITOSS VSTŘEBATELNÝ - 10CC | 10CC;2102-1410 VITOSS BLOK RESORBOVATELNÝ
0166136 | IMPLANTÁT KOSTNÍ UMĚLÁ NÁHRADA DEFEKTU SKELETU KRYPTONITE | KRYP-Z-03 BONE CEMENT 3-SLOŽKOVÝ (A-PREPOLYMER,B-POLYOL,C-CALC.CARBONATE) 3ML
0166137 | IMPLANTÁT KOSTNÍ UMĚLÁ NÁHRADA DEFEKTU SKELETU KRYPTONITE | KRYP-Z-10 BONE CEMENT 3-SLOŽKOVÝ (A-PREPOLYMER,B-POLYOL,C-CALC.CARBON.) 10ML
0166138 | IMPLANTÁT KOSTNÍ UMĚLÁ NÁHRADA DEFEKTU SKELETU KRYPTONITE | KRYP-X-03 BONE CEMENT 3-SLOŽKOVÝ (A-PREPOLYMER,B-POLYOL,C-CA CAR./BARYUM) 3ML
0166139 | IMPLANTÁT KOSTNÍ UMĚLÁ NÁHRADA DEFEKTU SKELETU KRYPTONITE | KRYP-X-10 BONE CEMENT 3-SLOŽKOVÝ (A-PREPOLYMER,B-POLYOL,C-CA CAR./BARYUM) 10 ML
0166140 | IMPLANTÁT KOSTNÍ UMĚLÁ NÁHRADA DEFEKTU SKELETU KRYPTONITE | KRYP-2X-03 BONE CEMEN.3-SLOŽK. (A-PREPOLYM,B-POLYOL,C-CA CAR/EXTRA BARYUM) 3 ML
0166141 | IMPLANTÁT KOSTNÍ UMĚLÁ NÁHRADA DEFEKTU SKELETU KRYPTONITE | KRYP-2X-10 BONE CEMEN.3-SLOŽK. (A-PREPOLYM,B-POLYOL,C-CA CAR/EXTRA BARYUM/ 10 ML
0166151 | VÝPLŃ DUTINY - UMĚLÁ NÁHRADA DEFEKTU SKELETU LEBKY CRANIOPLASTIC | 43-1280,60GR,POMALU TUHNOUCÍ, PRO KOREKCI ZAKÁZKOVĚ ZHOTOVOVANÝ
0166156 | IMPLANTÁT OCHRANNÝ BARIERA PÁTEŘ.KANÁLU PERMANENTNÍ /DURA+CÉVY/ | HYDROFIX SPINE SHIELD 50,60X60, 100X0,6,1MM, PSS-E1-0610,HSS-E06-0506-E10-0610
0166159 | VÝPLŇ DUTINY - BIO-OSTEOSTIMULAČNÍ NOVABONE - 10CC | 10CC;GRANULE-MIKROGRAN. PARTICULATE 770710(0211XX,0408XX,0605XX,0701XX,3146XX)
0166160 | VÝPLŇ DUTINY - BIO-OSTEOSTIMULAČNÍ NOVABONE - 15CC | 15CC;GRANULE-MIKROGRAN. PARTICULATE 770715(0302XX,0503XX,0608XX,0702XX,3332XX)
0166164 | VÝPLŇ DUTINY - BIO-OSTEOSTIMULAČNÍ NOVABONE - 5CC | 5CC;GRANULE - MORSELS - 770805(0612XX, 0709XX)
0166166 | VÝPLŇ DUTINY - BIO-OSTEOSTIMULAČNÍ NOVABONE - 15CC | 15CC;GRANULE - MORSELS - 770815(0611XX)
0166171 | SET PRO KYFOPLASTIKU PERKUTÁNNÍ KYPHOPAK - 2BALÓN SET+CEMENT | KPE-1001,DVOUBALÓNKOVÁ,SET+CEMENT T24A1X,K15A2X,BALÓN.10/2,F06A8X,AO8A2X,CO1A 1x
0166172 | IMPLANTÁT KOSTNÍ PRO VERTEBROPLASTIKU PERKUTÁNNÍ | SPYNE SYSTÉM VP 6001, 6002, 6003,6004, VČETNĚ CEMENTU 25G
0166180 | VÝPLŇ DUTINY - OSSABASE-HA -NERESORBOVAT.PORÉZNÍ - 8CC | 8CC;GRANULE VELIKOST ČÁSTIC 0,30-6,0 MM 8ML
0166184 | IMPLANTÁT UROLOGICKÝ ZÁVĚS.TVT PÁSKA DYNAMESH SIS MINOR MINI | PŘÍSTUP SUPRAPUB./OBTURATORNÍ-PRO MOČ.ŽENSKOU INKONT.,10X60MM,26.212.10.060 PVDF
0166191 | IMPLANTÁT PRO KYFOPLASTIKU PERKUTÁNNÍ ALLEVO 1BALÓN | S5001 AŽ 003 SET+CEMENT, BALÓN PRUM. 10,16,22 MM VEL.16MM
0166213 | IMPLANTÁT KOSTNÍ UMĚLÁ NÁHRADA DEFEKTU SKELETU KRYPTONITE | KRYP-Z-05 BONE CEMENT 3-SL(A-POLYM,B-POLYOL,C-CALC CARBON) 5 ML KIT
0166214 | IMPLANTÁT KOSTNÍ UMĚLÁ NÁHRADA DEFEKTU SKELETU KRYPTONITE | KRYP-X-05 BONE CEMENT 3-SL(A-POLYM,B-POLYOL,C-CALC CARBON/BARYUM) 5 ML KIT
0166215 | IMPLANTÁT KOSTNÍ UMĚLÁ NÁHRADA DEFEKTU SKELETU KRYPTONITE | KRYP-2X-05 BONE CEMENT 3-SL(A-POLYM,B-POLYOL,C-CALC CARBON/EXT BARYUM) 5 ML KIT
0166216 | IMPLANTÁT KOSTNÍ PRO VERTEBROPLASTIKU | BIOMET BONE NÍZKOVISKOZITNÍ CEMENT V DVOUSLOŽKOVÝ 26GR/10ML 400555011
0166217 | IMPLANTÁT KOSTNÍ PRO VERTEBROPLASTIKU PERKUTÁNNÍ | MENDEC SPINE APLIKAČNÍ SADA+CEMENT 20ML,ASB000A-012A,SPN111A-151A,ASB008A-11A
0166218 | IMPLANTÁT KOSTNÍ PRO VERTEBROPLASTIKU | MENDEC SPINE RESIN DVOUSLOŽKOVÝ, 20G PRÁŠKU,9.4G ROZTOKU, 20ML /1230/ INJEKTOR
0166220 | VÝPLŇ DUTINY - VSTŘEBATELNÝ BIO VITOSS - 10CC | 10CC;2102-1500 PROUŽKY VITOSS BA RESORBOVATELNÉ 25x100x4
0166221 | VÝPLŇ DUTINY - VSTŘEBATELNÝ BIO VITOSS - 5CC | 5CC;2102-1505 PROUŽKY VITOSS BA RESORBOVATELNÉ 25x50x4
0166222 | VÝPLŇ DUTINY - VSTŘEBATELNÝ BIO VITOSS - 10CC | 10CC;2102-1510 PROUŽKY VITOSS BA RESORBOVATELNÉ 25x50x8
0166223 | VÝPLŇ DUTINY - VSTŘEBATELNÝ BIO VITOSS - 1,2CC | 1,2CC;2102-1601 VITOSS BA BLOK RESORBOVATELNÝ
0166224 | VÝPLŇ DUTINY - VSTŘEBATELNÝ BIO VITOSS - 2,5CC | 2,5CC;2102-1602 VITOSS BA BLOK RESORBOVATELNÝ
0166225 | VÝPLŇ DUTINY - VSTŘEBATELNÝ BIO VITOSS - 5CC | 5CC;2102-1605 VITOSS BA BLOK RESORBOVATELNÝ
0166226 | VÝPLŇ DUTINY - VSTŘEBATELNÝ BIO VITOSS - 10CC | 10CC;2102-1610 VITOSS BA BLOK RESORBOVATELNÝ
0166233 | VÝPLŇ DUTINY - NOVABONE PUTTY OSTEOSTIMULAČNÍ - 0,5CC | 0,5CC;PUTTY S APLIKÁTOREM, 771600 (0905XX)
0166250 | IMPLANTÁT UROLOGICKÝ ZÁVĚS.TVT PÁSKA DYNAMESH SIS PP | PŘÍSTUP SUPRAPUBICKÝ-PRO MOČ.ŽENSKOU INKONT.,10X560MM MATER.PP 26.210.40.156
0169009 | SÍŤKA KÝLNÍ EXTRAPERITONEÁLNÍ DYNAMESH CICAT NEVSTŘEBATELNÁ | SÍŤKA PVDF VENTRÁLNÍ 40X20 CM,PV093045F1(F3)
0169017 | IMPLANTÁT KÝLNÍ INTRAPER.PHYSIOMESH SEPARAČNÍ NEVSTŘEB. | SÍŤKA INCIZIONÁLNÍ/VENTRÁLNÍ PRO REOPERACE, OVÁLNÁ, 20x25CM, PHY2025V
0169074 | KRYTÍ VLIWASORB ADHESIVE | 15X15CM,SUPERABSORPČNÍ KRYTÍ,30992,1KS
0169097 | KRYTÍ SILIKONOVÉ SILFLEX | ATRAUMATICKÁ MŘÍŽKA S MĚKKÝM SILIKONEM,20X30CM,1KS
0169098 | KRYTÍ SILIKONOVÉ FILMOVÉ VELLAFILM | TRANSPARENTNÍ,PAROPROPUSTNÉ,12X35CM,1KS
0169099 | KRYTÍ SILIKONOVÉ FILMOVÉ VELLAFILM | TRANSPARENTNÍ,PAROPROPUSTNÉ,15X20CM,1KS
0169100 | KRYTÍ ABSORPČNÍ ADVAZORB BORDER | SAMOPŘILNAVÉ S MĚKKÝM SILIKONEM,10X30CM,1KS
0169101 | KRYTÍ ABSORPČNÍ ADVAZORB BORDER | SAMOPŘILNAVÉ S MĚKKÝM SILIKONEM,15X15CM,1KS
0169102 | KRYTÍ ABSORPČNÍ ADVAZORB SILFIX | SE SILIKONOVOU PŘILNAVOU VRSTVOU,20X20CM,1KS
0169103 | KRYTÍ ABSORPČNÍ ADVAZORB SILFIX | SE SILIKONOVOU PŘILNAVOU VRSTVOU,15X15CM,1KS
0169104 | KRYTÍ SUPERABSORPČNÍ ECLYPSE | S GELOVÝMI KRYSTALY,15X15CM,1KS
0169105 | KRYTÍ SUPERABSORPČNÍ ECLYPSE | S GELOVÝMI KRYSTALY,20X30CM,1KS
0169106 | KRYTÍ SUPERABSORPČNÍ ECLYPSE ADHERENT | S GELOVÝMI KRYSTALY,SE SILIKONOVOU KONTAKTNÍ VRSTVOU,20X30CM,1KS
0169107 | KRYTÍ SUPERABSORPČNÍ ECLYPSE ADHERENT | S GELOVÝMI KRYSTALY,SE SILIKONOVOU KONTAKTNÍ VRSTVOU,10X20CM,1KS
0169108 | KRYTÍ NA SAKRÁLNÍ OBLAST ECLYPSE ADHERENT | SUPERABSORPČNÍ,SE SILIKONOVOU KONTAKTNÍ VRSTVOU,17X19CM,1KS
0169109 | KRYTÍ NA SAKRÁLNÍ OBLAST ECLYPSE ADHERENT | SUPERABSORPČNÍ,SE SILIKONOVOU KONTAKTNÍ VRSTVOU,22X23CM,1KS
0169110 | KRYTÍ NA DOLNÍ KONČETINU ECLYPSE | SUPERABSORPČNÍ S GELOVÝMI KRISTALY,60X70CM,1KS
0169111 | KRYTÍ ABSORPČNÍ ADVADRAW | S RYCHLÝM KAPILÁRNÍM EFEKTEM,15X20CM,10KS
0169114 | KRYTÍ ABSORPČNÍ ADVAZORB | HYDROFILNÍ KRYTÍ,PĚNOVÉ,15X15CM,1KS
0169115 | KRYTÍ ABSORPČNÍ ADVAZORB | HYDROFILNÍ KRYTÍ,PĚNOVÉ,10X20CM,1KS
0169116 | KRYTÍ ABSORPČNÍ ADVAZORB | HYDROFILNÍ KRYTÍ,PĚNOVÉ,20X20CM,1KS
0169117 | KRYTÍ ABSORPČNÍ ADVAZORB BORDER | SAMOPŘILNAVÉ S MĚKKÝM SILIKONEM,10X20CM,1KS
0169118 | KRYTÍ ABSORPČNÍ ADVAZORB SILFIX | SE SILIKONOVOU PŘILNAVOU VRSTVOU,10X20CM,1KS
0169155 | KRYTÍ AQUACEL FOAM | NEADHEZIVNI 15CMX20CM,5KS,CENA ZA 1KS
0169159 | KRYTÍ AQUACEL FOAM | ADHEZIVNI 21CMX21CM,5KS,CENA ZA 1KS
0169160 | KRYTÍ AQUACEL FOAM | ADHEZIVNI PATA,5KS,CENA ZA 1KS
0169161 | KRYTÍ AQUACEL FOAM | ADHEZIVNI SACRUM,5KS,CENA ZA 1KS
0169162 | KRYTÍ AQUACEL FOAM | ADHEZIVNI 25CMX30CM,5KS,CENA ZA 1KS
0169167 | KRYTÍ HYDROKOLOIDNÍ CUTIMED HYDRO LITE | 15CMX15CM TENKÉ HYDROKOLOIDNÍ KRYTÍ STERILNÍ,CENA ZA 1KS
0169182 | KRYTÍ ALGINÁTOVÉ CUTIMED ALGINATE | 10CMX20CM KRYTÍ S ABSORP.VLASTNOSTÍ A TVOŘÍCÍ SE GELOVOU VRSTVOU STERILNÍ,1KS
0169185 | KRYTÍ SUPERABSORPČNÍ CUTISORB ULTRA | 10CMX20CM STERILNÍ KRYTÍ SE SUPERABSORBÉR.PRO SILNĚ SECERNUJÍCÍ RÁNY,CENA ZA 1KS
0169188 | KRYTÍ ABSORPČNÍ CUTISORB LA | 10CMX20CM ABSORP.KRYTÍ S MIKROSK. PERFOR. POLYSTER.VRSTVOU STERILNÍ,CENA ZA 1KS
0169193 | KRYTÍ DO KAVIT CUTIMED CAVITY | 15CMX15CM POLYURETANOVÁ PĚNA DO DUTIN A KAVIT STERILNÍ,CENA ZA 1KS
0169196 | KRYTÍ PĚNOVÉ SE SILIKONEM CUTIMED SILTEC | 10CMX20CM POLYURETANOVÁ PĚNA SE SUPERABSORBČNÍM JÁDREM STERILNÍ,CENA ZA 1KS
0169197 | KRYTÍ PĚNOVÉ SE SILIKONEM CUTIMED SILTEC | 15CMX15CM POLYURETANOVÁ PĚNA SE SUPERABSORBČNÍM JÁDREM STERILNÍ,CENA ZA 1KS
0169199 | KRYTÍ PĚNOVÉ SE SILIKONEM A ADHESIVNÍM OKRAJEM CUTIMED SILTEC B | 12,5CMX12,5CM POLYURETAN.PĚNA SE SUPERABSO.JÁDREM ADHEZIVNÍ STERILNÍ,CENA ZA 1KS
0169200 | KRYTÍ PĚNOVÉ SE SILIKONEM A ADHESIVNÍM OKRAJEM CUTIMED SILTEC B | 15CMX15CM POLYURETANOVÁ PĚNA SE SUPERABSOR.JÁDREM ADHEZIVNÍ STERILNÍ,CENA ZA 1KS
0169202 | KRYTÍ ANTIMIKROBIÁLNÍ CUTIMED SORBACT PŘÍŘEZ V ROLI | 5CMX200CM ANTIMIKROBIÁLNÍ PŘÍŘEZ V ROLI STERILNÍ,CENA ZA 1KS
0169204 | KRYTÍ FILMOVÉ V ROLI HYPAFIX TRANSPARENT | 5CMX10M NESTERILNÍ TRANSPARENTNÍ SEMIPERMEABILNÍ KRYTÍ V ROLI,CENA ZA 1KS
0169205 | KRYTÍ FILMOVÉ V ROLI HYPAFIX TRANSPARENT | 10CMX10M NESTERILNÍ TRANSPARENTNÍ SEMIPERMEABILNÍ KRYTÍ V ROLI,CENA ZA 1KS
0169306 | KRYTÍ FILMOVÉ TRANSPARENTNÍ LEUKOMED T | 11CMX14CM STERILNÍ SEMIPERMEABILNÍ KRYTÍ CENA ZA 1KS
0169317 | KRYTÍ ANTIMIKROBIÁLNÍ PĚNOVÉ CUTIMED SILTEC SORBACT | 12,5CMX12,5CM ANTIMIKR.POLYUR.PĚNA SE SUPERABSORBÉRY STERILNÍ CENA ZA 1KS
0169318 | KRYTÍ ANTIMIKROBIÁLNÍ PĚNOVÉ CUTIMED SILTEC SORBACT | 15CMX15CM ANTIMIKR.POLYUR.PĚNA SE SUPERABSORBÉRY STERILNÍ CENA ZA 1KS
0169490 | KATETR HEMODIALYZAČNÍ-SET,PEDIATRICKÝ DVOUCESTNÝ,PRŮMĚR 6,5 | F0002309-11,DÉLKA ZAVEDENÍ 75,100,125 MM,ROVNÝ,FDC-607.5P,610P,612.5P
0169496 | SÍŤKA KÝLNÍ INTRAPER.HEXAPRO MESH ULTRALIGHT NEVSTŘEB. | INGUINÁLNÍ ULTRALEHKÁ POLYPROPYLEN.HEXAGON.10X15 CM, HMP1061
0169497 | SÍŤKA KÝLNÍ INTRAPER. HEXAPRO MESH ULTRALIGHT NEVSTŘEB. | INGUINÁLNÍ ULTRALEHKÁ POLYPROPYLEN.HEXAGON.ROZMĚR 15X15 CM,HMP1021
0169500 | PORT VENÓZNÍ CLIP-A-PORT VARIO SLIM.F5 SOUPR.CPS 6011 | TITANOVÝ, NÍZKOPROF. SKLIPEM, S POLYUR. KATETREM UL. UVNITŘ A ZAVADĚČEM
0169501 | PORT VENÓZNÍ ECOPORT F6;F8;SOUPR.,CPS6861;CPS6801, | TITANOVÝ, SE ZAVADĚČEM, VENÓZNÍ, S POLYURETAN. KATETREM F6; F8 ,
0169502 | PORT VENÓZNÍ ECOPORT F6;F8,CPS6871;CPS6811, | TITANOVÝ, BEZ ZAVADĚČE, VENÓZNÍ, S POLYURETAN. KATETREM F6; F8
0169504 | PORT VENÓZNÍ ECOPORT F6,F8,SLIMLINE,CPS 6891;CPS6831 | TITANOVÝ, NÍZKOPROFILOVÝ BEZ ZAVADĚČE, VENÓZNÍ, S POLYURETAN. KATETREM F6; F8,
0169505 | PORT VENÓZNÍ ECOPORT COMPACT F6;F8,SOUPR.,CPS 6291;CPS6271 | TITANOVÝ, ZMENŠENÝ, SE ZAVADĚČEM, VENÓZNÍ, S POLYURETAN. KATETREM F6;F8
0169506 | PORT VENÓZNÍ ECOPORT COMPACT F6;F8,CPS 6281;CPS6241 | TITANOVÝ, ZMENŠENÝ, BEZ ZAVADĚČE, VENÓZNÍ, S POLYURETAN. KATETREM F6;F8
0169507 | PORT VENÓZNÍ CLIP-A-PORT F6;F8,SOUPR.,CPS 6741;CPS6781 | TITANOVÝ S KLIPEM,SE ZAVADĚČEM, VENÓZNÍ S POLYURETAN. KATETREM F6; F8
0169508 | PORT VENÓZNÍ CLIP-A-PORT,F6;F8,CPS 6751;CPS6791 | TITANOVÝ S KLIPEM, BEZ ZAVADĚČE, VENÓZNÍ, S POLYURETAN. KATETREM F6; F8,
0169509 | PORT VENÓZNÍ CLIP-A-PORT,F6;F8,SLIMLINE,SOUPR.,CPS 6761;6 | TITANOVÝ S KLIPEM, NÍZKOPROF., SE ZAVADĚČEM, VENÓZ., S POLYUR. KATETREM F6; F8
0169510 | PORT VENÓZNÍ CLIP-A-PORT F6;F8,SLIMLINE,CPS 6771;CPS6711 | TITANOVÝ S KLIPEM, NÍZKOPROF., BEZ ZAVADĚČE, S POLYURETAN. KATETREM F6; F8
0169511 | SET K ZAVÁDĚNÍ PORTU F6;F8,CPS6941;CPS6951 | SOUPRAVA PRO ZAVEDENÍ KATETRU INFÚZNÍHO PORTU, ROZM. F6; ROZM.F8,
0169551 | KRYTÍ ZINKOXIDOVÉ GELOSTRETCH | 10CMX7M BANDÁŽ SE ZINKOVOU PASTOU STERILNÍ 1 ROLE
0169779 | KRYTÍ AQUACEL AG FOAM | NEADHEZIVNÍ 15CMX20CM,1KS
0169916 | KRYTÍ ALGINÁTOVÉ MELGISORB PLUS | 10X20CM,VYSOCE SAVÉ,10KS,CENA ZA 1KS
0170088 | NPWT-SUPRASORB CNP PĚNA ABDOMEN | 380X250X30MM,REF 39410,1KS
0170090 | NPWT-SUPRASORB CNP DRENÁŽNÍ FÓLIE | ABDOMINAL,77X60CM,REF 39400,1KS
0170102 | NPWT-FÓLIE PRŮHLEDNÁ | RAUCODRAPE-INCIZNÍ FÓLIE,ROZMĚR 45X20CM,REF 25443,1KS
0170103 | NPWT-FÓLIE PRŮHLEDNÁ | RAUCODRAPE-INCIZNÍ FÓLIE,ROZMĚR 40X35CM,REF 25444,1KS
0170104 | NPWT-FÓLIE PRŮHLEDNÁ | RAUCODRAPE-INCIZNÍ FÓLIE,ROZMĚR 45X50CM,REF 25445,1KS
0170106 | NPWT-FÓLIE PRŮHLEDNÁ | RAUCODRAPE-INCIZNÍ FÓLIE,ROZMĚR 55X80CM,REF 25447,1KS
0170107 | NPWT-FÓLIE PRŮHLEDNÁ | RAUCODRAPE-INCIZNÍ FÓLIE,ROZMĚR 72X88CM,REF 25448,1KS
0170134 | NPWT-RENASYS SET GÁZOVÝ S PLOCHÝM DRÉNEM 10MM | PLOCHÝ DRÉN 10MM,GÁZA ČTVEREC 1KS 10X10CM,ROLE 1KS 11,4X370CM,1KS
0170135 | NPWT-RENASYS SET GÁZOVÝ S TRUBICOVÝM DRÉNEM 15FR | TRUBICOVÝ DRÉN 15FR,GÁZA ČTVEREC 1KS 10X10CM,ROLE 1KS 11,4X370CM,1KS
0170136 | NPWT-RENASYS SET GÁZOVÝ S KULATÝM DRÉNEM 19FR | KULATÝ DRÉN 19FR,GÁZA ČTVEREC 1KS 10X10CM,ROLE 1KS 11,4X370CM,1KS
0170184 | KRYTÍ HYDROKOLOIDNÍ MEDISORB H | 15X15CM,1KS
0170186 | KRYTÍ POLYURETANOVÉ MEDISORB P | 15X15CM,1KS
0170187 | KRYTÍ POLYURETANOVÉ MEDISORB P | 20X20CM,1KS
0170436 | KRYTÍ SUPERABSORPČNÍ KERRAMAX CARE | NEADHEZIVNÍ,10X22CM,10KS V BAL,CENA ZA 1KS
0170437 | KRYTÍ SUPERABSORPČNÍ KERRAMAX CARE | NEADHEZIVNÍ,20X22CM,10KS V BAL,CENA ZA 1KS
0170440 | KRYTÍ SUPERABSORPČNÍ KERRAMAX CARE BORDER | S ADHEZIVNÍM OKRAJEM,16X26CM,AKTIVNÍ ČÁST 10X22CM,5KS V BAL,CENA ZA 1KS
0170441 | KRYTÍ SUPERABSORPČNÍ KERRAMAX CARE BORDER | S ADHEZIVNÍM OKRAJEM,26X26CM,AKTIVNÍ ČÁST 20X22CM,5KS V BAL,CENA ZA 1KS
0170475 | KRYTÍ PĚNOVÉ ABSORPČNÍ MEPILEX XT | 15X15CM,SE SILIKONOVOU VRSTVOU SAFETAC,CENA ZA 1KS
0170493 | KRYTÍ S HYDROVLÁKNEM SUPRASORB LIQUACEL | 15X15CM,STERILNÍ,1KS
0170497 | KRYTÍ PĚNOVÉ SUPRASORB P SILICONE REF 32447 | 15X15CM,SE SILIKONEM,STERILNÍ,LEPÍCÍ,1KS
0170498 | KRYTÍ PĚNOVÉ SUPRASORB P SILICONE REF 32448 | 15X20CM,SE SILIKONEM,STERILNÍ,LEPÍCÍ,1KS
0170502 | KRYTÍ PĚNOVÉ SUPRASORB P SILICONE REF 32444 | 15X20CM,SE SILIKONEM,STERILNÍ,NELEPÍCÍ,1KS
0170504 | KRYTÍ SPECIÁLNÍ SAVÉ SOLVALINE N REF 31833 | 20X30CM,STERILNÍ,OBOUSTRANNĚ POUŽITELNÉ,1KS
0170508 | KRYTÍ SPECIÁLNÍ SAVÉ SOLVALINE N REF 31843 | 20X30CM,NESTERILNÍ,OBOUSTRANNĚ POUŽITELNÉ,1KS
0170607 | KRYTÍ NEADHERENTNÍ SAVDERM WOUND DRESSING | NEADHERENTNÍ KRYTÍ S VYSOCE ABSORBČNÍMI POLYMERY 10CMX20CM,1KS
0170610 | KRYTÍ PĚNOVÉ S FILMEM SAVDERM FOAM DRESSING | PĚNOVÉ NEADHESIVNÍ,VYSOCE ABSORBUJÍCÍ KRYTÍ S PODKLADEM PU FILMU 10CMX20CM,1KS
0170612 | KOMPRESY Z NETKANÝCH PŘÍRODNÍCH VLÁKEN SAVDERM AQUAFABRIC DRESSING | KOMPRESY Z NETKANÉ PODLOŽKY Z VYSOCE ABSORBČNÍCH,PŘÍRODNÍCH VLÁKEN 15CMX15CM,1KS
0170619 | KRYTÍ HYDROKOLOIDNÍ SAVDERM HYDROCOLLOIDS DRESSING | KRYTÍ HYDROKOLOIDNÍ 15CMX15CM,1KS
0170620 | KRYTÍ HYDROKOLOIDNÍ SAVDERM HYDROCOLLOIDS DRESSING | KRYTÍ HYDROKOLOIDNÍ 20CMX20CM,1KS
0170624 | KRYTÍ HYDROKOLOIDNÍ TENKÉ SAVDERM HYDROCOLLOIDS THIN DRESSING | KRYTÍ HYDROKOLOIDNÍ TENKÉ 20CMX20CM,1KS
0170634 | KRYTÍ PĚNOVÉ, FIXACE PUR, PHARMA-FOAM COMFORT | 15X15CM,5KS V BAL,CENA ZA 1KS
0170636 | KRYTÍ PĚNOVÉ, FIXACE HYDROKOLOID, PHARMA-FOAM COMFORT PLUS | 15X15CM,5KS V BAL,CENA ZA 1KS
0170638 | KRYTÍ PĚNOVÉ+AG, FIXACE PUR, PHARMA-FOAM COMFORT SILVER | 15X15CM,5KS V BAL,CENA ZA 1KS
0170640 | KRYTÍ PĚNOVÉ+AG+CARBON, FIXACE PUR, PHARMA-FOAM CARBON COMFORT SILVER | 15X15CM,5KS V BAL,CENA ZA 1KS
0170642 | KRYTÍ PĚNOVÉ, PHARMA-SUPER-FOAM | 15X15CM,5KS V BAL,CENA ZA 1KS
0170644 | KRYTÍ PĚNOVÉ+AG, PHARMA-SUPER-FOAM SILVER | 15X15CM,5KS V BAL,CENA ZA 1KS
0170646 | KRYTÍ PĚNOVÉ+AG+CARBON, PHARMA-SUPER-FOAM CARBON SILVER | 15X15CM,5KS V BAL,CENA ZA 1KS
0170649 | KRYTÍ NEADHERETNÍ, PHARMA-JELLY NET, JN100100 | 10X20CM,10KS V BAL,CENA ZA 1KS
0170651 | KRYTÍ HYDROKOLOIDNÍ, FIXACE HYDROKOLOID, PHARMACOLL COMFORT PLUS | 15X15CM,5KS V BAL,CENA ZA 1KS
0170689 | NPWT-VENTURI AVANTI KANYSTR 1200ML | S GELEM,OBSAH 1200ML,1KS
0170691 | NPWT-VENTURI GÁZOVÉ KRYTÍ RÁNY | STANDARDNÍ PLOCHÝ DRÉN,150X170MM X2,1KS
0170692 | NPWT-VENTURI GÁZOVÉ KRYTÍ RÁNY | VELKÝ PLOCHÝ DRÉN,114MMX3,7M,1KS
0170693 | NPWT-VENTURI GÁZOVÉ KRYTÍ RÁNY | KULATÝ DRÉN,150X170MM X2,1KS
0170694 | NPWT-VENTURI GÁZOVÉ BŘIŠNÍ KRYTÍ RÁNY | ROZMĚR 114MMX3,7M,2KS V BAL,1KS
0170695 | NPWT-VENTURI PĚNOVÉ BŘIŠNÍ KRYTÍ RÁNY | ROZMĚR PĚNY 200X150X30MM,3KS V BAL,1KS
0170696 | NPWT-VENTURI PĚNOVÉ KRYTÍ RÁNY VELIKOST S | PORTÁLNÍ DRÉN,ROZMĚR PĚNY 100X150X30MM,1KS
0170697 | NPWT-VENTURY PĚNOVÉ KRYTÍ RÁNY VELIKOST STANDARDNÍ | PORTÁLNÍ DRÉN ROZMĚR PĚNY 200X150X30MM,1KS
0170698 | NPWT-VENTURI PĚNOVÉ KRYTÍ RÁNY VELIKOST L | PORTÁLNÍ DRÉN,ROZMĚR PĚNY 200X150X30MM,2KS V BAL,1KS
0170699 | NPWT-VENTURI GÁZOVÉ KRYTÍ RÁNY VELIKOST STANDARDNÍ | PORTÁLNÍ DRÉN,150X170MM X2,1KS
0170700 | NPWT-VENTURI GÁZOVÉ KRYTÍ RÁNY VELIKOST L | PORTÁLNÍ DRÉN,114MMX3,7M,1KS
0170730 | KRYTÍ ABSORPČNÍ PĚNOVÉ ASKINA DRESSIL BORDER | 15X20CM SE SILIKON.VRSTVOU (AKT.PLOCHA 12X17CM),5395210,10KS,CENA ZA 1KS
0170978 | KRYTÍ EXUFIBER ABSORPČNÍ GELUJÍCÍ | 15X15CM,TECHNOLOGIE EXUFIBER,1KS
0171047 | KRYTÍ FILMOVÉ V ROLI, POLYURETANOVÁ FÓLIE | 3CMX1,5M,HYPOALERGENNÍ,TRANSPARENTNÍ,SAMOLEPÍCÍ FILM,1KS
0171048 | KRYTÍ FILMOVÉ V ROLI, POLYURETANOVÁ FÓLIE | 4CMX1,5M,HYPOALERGENNÍ,TRANSPARENTNÍ,SAMOLEPÍCÍ FILM,1KS
0171049 | KRYTÍ FILMOVÉ V ROLI, POLYURETANOVÁ FÓLIE | 5CMX1,5M,HYPOALERGENNÍ,TRANSPARENTNÍ,SAMOLEPÍCÍ FILM,1KS
0171050 | KRYTÍ FILMOVÉ V ROLI, POLYURETANOVÁ FÓLIE | 6CMX1,5M,HYPOALERGENNÍ,TRANSPARENTNÍ,SAMOLEPÍCÍ FILM,1KS
0171051 | KRYTÍ FILMOVÉ V ROLI, POLYURETANOVÁ FÓLIE | 7CMX1,5M,HYPOALERGENNÍ,TRANSPARENTNÍ,SAMOLEPÍCÍ FILM,1KS
0171052 | KRYTÍ FILMOVÉ V ROLI, POLYURETANOVÁ FÓLIE | 8CMX1,5M,HYPOALERGENNÍ,TRANSPARENTNÍ,SAMOLEPÍCÍ FILM,1KS
0171053 | KRYTÍ FILMOVÉ V ROLI, POLYURETANOVÁ FÓLIE | 9CMX1,5M,HYPOALERGENNÍ,TRANSPARENTNÍ,SAMOLEPÍCÍ FILM,1KS
0171054 | KRYTÍ FILMOVÉ V ROLI, POLYURETANOVÁ FÓLIE | 10CMX1,5M,HYPOALERGENNÍ,TRANSPARENTNÍ,SAMOLEPÍCÍ FILM,1KS
0171055 | KRYTÍ FILMOVÉ V ROLI, POLYURETANOVÁ FÓLIE | 15CMX1,5M,HYPOALERGENNÍ,TRANSPARENTNÍ,SAMOLEPÍCÍ FILM,1KS
0171056 | KRYTÍ FILMOVÉ V ROLI, POLYURETANOVÁ FÓLIE | 25CMX1,5M,HYPOALERGENNÍ,TRANSPARENTNÍ,SAMOLEPÍCÍ FILM,1KS
0171065 | KRYTÍ MŘÍŽKA SILIKONOVÁ NET WOUND DRESSING | 20CMX30CM,POLYURETANOVÉ KRYTÍ SE SILIKONEM,1KS
0171176 | NPWT-SADA SUPRASORB CNP (GÁZA) | VELIKOST S,REF 32610
0171178 | NPWT-SADA SUPRASORB CNP (GÁZA) | VELIKOST L,REF 32612
0171184 | KRYTÍ SILIKONOVÉ CODOSIL ADHESIVE PRO LÉČBU JIZVY | 14X14CM,SAMOLEPÍCÍ,1KS
0171240 | NPWT-SET BŘIŠNÍ PRO PODTLAK.TERAPII S PÍŠTĚL.ADAPTÉREM PPM PLUS | PĚNA 25X30X3CM,FÓLIE 21.5X25CM 3KS,SIL.SÍŤKA 20X30CM 2KS,ADAPTÉR 3/30 2KS,1KS
0171320 | KRYTÍ TRANSPARENTNÍ V ROLI XTRATA PERME-ROLL | 5CMX10M,1KS
0171321 | KRYTÍ TRANSPARENTNÍ V ROLI XTRATA PERME-ROLL | 10CMX10M,1KS
0171455 | KRYTÍ ABSORPČNÍ HYDROKOLOIDNÍ CUTIMED HYDROCONTROL TĚLOVÉ BARVY | 15CMX15CM,S HYDROGELOVÝM ABSORPČNÍM POLŠTÁŘKEM,5KS,CENA ZA 1KS
0171460 | KRYTÍ ABSORPČNÍ TRANSPARENTNÍ LEUKOMED CONTROL | 10CMX35CM,S HYDROGELOVÝM ABSORPČNÍM POLŠTÁŘKEM,5KS,CENA ZA 1KS
0171461 | KRYTÍ CUTIMED SORBION SACHET XL VYSOCE ABSORPČNÍ | STERILNÍ,45X25CM,ČISTÍ RÁNU A ABSORBUJE EXUDÁT,10KS,CENA ZA 1KS
0172023 | KRYTÍ MŘÍŽKA SILIKONOVÁ SPYCRA CONTACT | 18X30CM,BALENÍ 3KS,CENA ZA 1KS
0172041 | KRYTÍ FOAM LITE ADHEZIVNÍ | 15CMX15CM,1KS
0172148 | KRYTÍ CUTIMED SORBION SORBACT VYSOCE ABSORPČNÍ ANTIMIKOBIÁLNÍ | STERILNÍ,20X30CM,ANTIMIKROBIÁLNÍ DACC VLÁKNA,EXUDÁT NEVRATNĚ UZAVŘE,1KS
0172244 | KRYTÍ HYDROPOLYMEROVÉ TIELLE NON ADHESIVE | 15X15CM,10KS V BAL.,CENA ZA 1KS
0172253 | OBVAZ PLASTOVÝ SEMIRIGIDNÍ SOFT CAST | 82102, 5CMX3,6M, K VÝKONU 13073
0172256 | OBVAZ PLASTOVÝ SEMIRIGIDNÍ SOFT CAST | 82105, 12,5CMX3,6M, K VÝKONU 13073
0172258 | OBVAZ PLASTOVÝ RIGIDNÍ SCOTCHCAST PLUS | 82003, 7,5CMX3,6M, K VÝKONU 13073
0191936 | DEFIBRILÁTOR JEDNODUTINOVÝ FORTIFY ST VR | MODEL 1235-40, 1235-40Q (ZÁRUKA 7 LET)
0191937 | DEFIBRILÁTOR DVOUDUTINOVÝ FORTIFY ST DR - SADA | MODEL 2235-40, 2235-40Q,VČETNĚ ELEKTROD A ZAVADĚČE (ZÁRUKA 7 LET)
0191938 | DEFIBRILÁTOR DVOUDUTINOVÝ FORTIFY ST DR | MODEL 2235-40, 2235-40Q (ZÁRUKA 7 LET)
0191942 | ZAVADĚČ PERKUTÁNNÍ STRADA | MODEL 1804-001/ 1804-002 80CM/90CM
0191946 | DRÁT VODÍCÍ PRO PTCA, PRO VIA | XPROVXXXHS,XPROVXXXSS,XXPROVXXXHS,XXPROVXXXSS
0191956 | KATETR TROMBOLYTICKÝ PERIFERNÍ, KORONÁRNÍ - CLEAR WAY RX; (INFUZNÍ) | XX=PRŮMĚR 1,0-4,0MM; DÉLKA 20-50MM; .014; CELK. DÉLKA 134CM; 802(02-53)
0191965 | ELEKTRODA STIMULAČNÍ KOMOR.SÍŇ.AKTIVNÍ FIXACE BEFLEX RF44D,RF45D,RF46D | BIPOLÁRNÍ, ENDOKARDIÁLNÍ STEROID, JRXCM
0191966 | STENT KORONÁRNÍ - PICO ELITE; BALONEXPAND; COCR; POTAH PACLITAXEL | PICO ELITE XX ICS XX PP, XX ICL XX PP
0191967 | STENT KORONÁRNÍ - MAC 4; BALONEXPANDIBILNÍ; OCEL | MAC 4 25 4CS XX, 30 4CS XX, 35 4CL XX, 40 4CL XX
0191968 | KATETR BALÓNKOVÝ PTCA - ISTAR | XX=PRŮMĚR 1,5-4,0MM; YY=DÉLKA 10-40MM; 39XXYY
0191969 | SADA AG - SYSTÉM ZAVÁDĚCÍ SUPER KETCH | S HEMOSTATICKOU ZÁTKOU, KÓD KESU0001
0191970 | SADA AG - SYSTÉM ZAVÁDĚCÍ SUPER KETCH | S Y KONEKTOREM, KÓD KESU0002
0191971 | SADA AG - SYSTÉM ZAVÁDĚCÍ SUPER KETCH PLUS | S DLOUHÝM POSTRANNÍM RAMENEM, KÓD KESU0003
0191972 | SADA AG - SYSTÉM ZAVÁDĚCÍ SUPER KETCH PLUS | S INFLAČNÍM ZAŘÍZENÍM, KÓD KISK0001
0191980 | DRÁT VODÍCÍ PTCA | STANDARD 0,014 SIS-60X-000-010, SIS-60X-001-010
0191981 | DRÁT VODÍCÍ PTCA - POTAHOVANÝ | POLYMER COATED 0,014 SIS-90X-000-010, SIS-90X-001-010
0191982 | DRÁT VODÍCÍ CTO PTCA | CTO 0,014 SIS-10X-0XX-000, SIS-10X-0XX-010
0191983 | DRÁT VODÍCÍ PRO RADIÁLNÍ PŘÍSTUP | RADIAL ACCES AND CTO 0,010 SIS-60X-00X-110
0191984 | ZAVADĚČ CENTRÁLNÍ ŽIL. KATETRU AIRGUARD S CHLOPNÍ 15F,16,5F,DÉLKA 13CM | 5513150, 5513165
0191985 | KATETR DIAGNOSTICKÝ KORONÁRNÍ POINTER | 4F-6F; 14102001 AŽ 16315401
0191986 | KATETR BALÓNKOVÝ PTCA - PATHMAKER | 15XX, 20XX, 22XX, 25XX, 27XX, 30XX, 32XX, 35XX, 40XX
0192005 | STENT KORONÁRNÍ - SVELTE ACROBAT; BALONEXPANDIBILNÍ; COCR | S VODIČEM,SW-XXX-XX,FT-XXX-XX
0192007 | STENT KORONÁRNÍ - STENTYS DES; SAMOEXPAND; NITINOL; POTAH PACLITAXEL | XXXX=PRŮMĚR 2,5-4,5MM; YY=DÉLKA 17-27MM; STY01-XXXX-YY
0192010 | KATETR BALÓNKOVÝ PTCA - CONIC ONE; BIFURKAČNÍ | C1-XXX/XXXX15, -20, -25, -30, -35, -40
0192011 | STENTGRAFT AORTÁLNÍ BŘIŠNÍ - BIFIX DEVICE; PEEK; POLYMER; OCEL | BIFIX DEVICE SET PRO VASKULÁRNÍ ANASTOMÓZU, HDH-BFD-000
0192012 | STENT KORONÁRNÍ - ICROS; BALONEXPANDIBILNÍ; OCEL | KARBONOVÝ ICROS XX CCS XX, XX CCL XX
0192013 | STENT PERIFERNÍ VASKULÁRNÍ - THALIS INERT; BALONEXP.; OCEL | KARBONOVÝ; XX CPS
0192014 | PROTÉZA CÉVNÍ | TFT, SF4505AV, SF4506AV, SF4507AV
0192018 | ELEKTRODA STIMULAČNÍ DOČASNÁ VASCOSTIM SCREW | 512357
0192019 | ELEKTRODA STIMULAČNÍ DOČASNÁ VASCOSTIM PRO | 510529, 510530
0192020 | KATETR ABLAČNÍ (RF) - TEVORO; PRO ROBOTICKOU NAVIGACI S OHEBNÝM HROTEM | 364506-361508, 365636, 368998, 368998, 368999
0192022 | KATETR DIAGNOSTICKÝ JETMASTER (PRO DIAGNOSTICKOU KATETRIZAVI) | 3703XX, 3704XX
0192026 | ICAST P10107-304 | VÍCEBODOVÁ FIXACE HLAVY, KRKU A RAMEN / MAXI
0192028 | ICAST P10107-302 | VÍCE BODOVÁ FIXACE HLAVY A KRKU / MAXI
0192052 | DEFIBRILÁTOR BIVENTRIKULÁRNÍ PROTECTA CRT-D | BEZ ELEKTROD (ZÁRUKA 5 LET)
0192053 | DEFIBRILÁTOR BIVENTRIKULÁRNÍ PROTECTA CRT-D | VČETNĚ ELEKTROD (ZÁRUKA 5 LET)
0192054 | DEFIBRILÁTOR DVOUDUTINOVÝ PROTECTA DR | BEZ ELEKTROD (ZÁRUKA 6 LET)
0192055 | DEFIBRILÁTOR DVOUDUTINOVÝ PROTECTA DR | VČETNĚ ELEKTROD (ZÁRUKA 6 LET)
0192056 | DEFIBRILÁTOR JEDNODUTINOVÝ PROTECTA VR | BEZ ELEKTROD (ZÁRUKA 7 LET)
0192061 | DEFIBRILÁTOR JEDNODUTINOVÝ PROTECTA VR | VČETNĚ ELEKTROD (ZÁRUKA 7 LET)
0192073 | ELEKTRODA STIMULAČNÍ JÍCNOVÁ DOČASNÁ SENSITHERM | 7F, 75 CM, 5 ELEKTROD, 3XTC, 2XIEKG,2XSTIM
0192079 | KATETR BALÓNKOVÝ PTCA - EVEREST | EVERXXXX
0192080 | STENTGRAFT AORTÁLNÍ BŘIŠNÍ - E-VITA ABDOMINAL - TĚLO; SAMOEXP;NITIN | MAIN BODY,VŠECHNY ROZMĚRY (73MBXXXXLXX-XX)
0192081 | STENTGRAFT AORTÁLNÍ BŘIŠNÍ - E-VITA ABDOMINAL - NOHA; SAMOEXP;NITIN | CONTRALATERAL LEG,VŠECHNY ROZMĚRY (75CLXXXXL)
0192082 | STENTGRAFT AORTÁLNÍ BŘIŠNÍ - E-VITA ABDOMINAL - EXTENZE; SAMOEXP;NITIN | ILIAC/AORTIC EXTENSION,VŠECHNY ROZMĚRY (75IE)
0192102 | PORT IMPLANT.PLAST S KATETREM IN-POTR STAND.ŽILNÍ | VSP1022K,1023K,1026K
0192103 | PORT IMPLANT.TITAN S KATETREM INFU-KT INTRA-PERIFERNÍ | IPT2648
0192104 | PORT IMPLANT.TITAN S KATETREM INFU-KT INTRA-ARTERIÁLNÍ | IAT0823
0192105 | PORT IMPLANT.TITAN S KATETREM INFU-KT MICRO | IVM 1020,0715
0192106 | PORT IMPLAN.TITAN S KATETREM INFU-KT DĚTSKÝ | IVP 1020K,1023K,1026K,1632K
0192119 | STENT KORONÁRNÍ - PIONEER; BALONEXPANDIBILNÍ; COCR | PIONEERXXXX
0192129 | STENT KORONÁRNÍ - CHALLENGER; BALONEXPANDIBILNÍ; COCR | CH25XX,CH275XX,CH30XX,CH35XX,CH40XX
0192130 | STENT KORONÁRNÍ - RUNNER; BALONEXPANDIBILNÍ; OCEL | RU25XX, RU275XX, RU30XX, RU35XX, RU40XX
0192131 | STENT KORONÁRNÍ - SIDEGUARD; BIFURKAČNÍ; SAMOEXPANDIBILNÍ; NITINOL | PRO PTCA,SG0230002, SG0233502, SG0238002
0192142 | JEHLA DO PORTU ZAHNUTÁ S PĚNOVOU PODLOŽKOU | 1,10X16,50 O21XX,O22XX,O23XX
0192144 | JEHLA DO PORTU ZAHNUTÁ S PĚNOVOU PODLOŽKOU | 1,1X24 O21XX;O22XX;O23XX
0192145 | JEHLA DO PORTU ZAHNUTÁ S PĚNOVOU PODLOŽKOU | 0,90X14 O21XX;O22XX;O23XX
0192146 | JEHLA DO PORTU ZAHNUTÁ S PĚNOVOU PODLOŽKOU | 0,9X16,5 O21XX;O22XX;O23XX
0192149 | JEHLA DO PORTU ZAHNUTÁ S PĚNOVOU PODLOŽKOU | 1,10x16,50 O21XX;O22XX;O23XX
0192150 | JEHLA DO PORTU ZAHNUTÁ S PĚNOVOU PODLOŽKOU | 0,7X14 O21XX;O22XX;O23XX
0192151 | JEHLA DO PORTU ZAHNUTÁ S PĚNOVOU PODLOŽKOU | 0,70X19,50 O21XX;O22XX;O23XX
0192152 | JEHLA DO PORTU ZAHNUTÁ S PĚNOVOU PODLOŽKOU | 0,70X24 O21XX;O22XX;O23XX
0192154 | STENT KORONÁRNÍ - KOS; BALONEXPANDIBILNÍ; COCR | ZSTC
0192156 | STENT KOLOREKTÁLNÍ - EGIS; SAMOEXPANDIBILNÍ; NITINOL | RSB0XX,RSB1XX, JEDNODUCHÝ,NEPOTAŽENÝ
0192158 | STENT KOLOREKTÁLNÍ - EGIS; SAMOEXPANDIBILNÍ; NITINOL | RSC0XX,RSC1XX,JEDNODUCHÝ,POTAŽENÝ
0192159 | STENT KOLOREKTÁLNÍ - EGIS; SAMOEXPANDIBILNÍ; NITINOL | RDB0XX,RDB1XX,DVOJITÝ,NEPOTAŽENÝ
0192162 | STENT BILIÁRNÍ - EGIS; SAMOEXPANDIBILNÍ; NITINOL | BSC080XXX,BSC081XXX,BSC100XXX,BSC101XXX
0192165 | STENT PYLORICKÝ - EGIS; SAMOEXPANDIBILNÍ; NITINOL | SEBX18XX,SEBX20XX,SEBX22XX,SEBX24XX,JEDNODUCHÝ,NEPOTAŽENÝ
0192166 | STENT PYLORICKÝ - EGIS; SAMOEXPANDIBILNÍ; NITINOL | SECX18XX,SECX20XX,SECX22XX,SECX24XX,JEDNODUCHÝ,NEPOTAŽENÝ
0192167 | STENT PYLORICKÝ - EGIS; SAMOEXPANDIBILNÍ; NITINOL | DEBX18XX,DEBX20XX,DEBX22XX,DEBX24XX,DVOJITÝ,NEPOTAŽENÝ
0192171 | OKLUDER PFO - COHEREX FLAT STENT; SYSTÉM PRO UZAVŘENÍ PFO | 1302, 1902
0192269 | MSP DLOUHODOBÁ HEARTWARE SET - 55030 | 5020, DOBÍJECÍ BATERIOVÝ SET 4ks-NÁHRADNÍ
0192279 | DRÁT VODÍCÍ PTA - INTERFLEX .018/300CM; ŘIDITELNÝ | .018; DÉLKA 300CM; KPS-300-018; KPF-300-018
0192281 | DRÁT VODÍCÍ PTCA - INTERFLEX CTO .014/300CM; ŘIDITELNÝ | .014; DÉLKA 300CM; K(3/4/6)G-300-014(J)
0192282 | DRÁT VODÍCÍ PTCA - INTERFLEX CTO PLUS .014/300CM; ŘIDITELNÝ | .014; DÉLKA 300CM; K9GP-0300-014(J); K12GP-0300-14(J)
0192283 | STENT KORONÁRNÍ - AXXESS; BIFURKAČNÍ;SAMOEXP;NITONOL,POTAH BIOLIMUS A9 | BIODEGRADABILNÍ POLYMER,AXBF-XXYY
0192284 | TERMOPLAST S-TYP R460-4SHT | FIXACE HLAVA 2,4 MM
0192285 | TERMOPLAST S-TYP R460-4ST | FIXACE HLAVA, RAMENA, 2,4 MM
0192287 | TERMOPLAST S-TYP R460ST | FIXACE HLAVA, RAMENA, 2,4 MM, PERF 36%
0192289 | TERMOPLAST S-TYP RG460-4ST | FIXACE HLAVA, RAMENA, 2,4 MM, ZELENÁ
0192290 | TERMOPLAST S-TYP RG460-4ST | FIXACE HLAVA, RAMENA, 3,2 MM, PERF 36%, ZELENÁ
0192292 | TERMOPLAST S-TYP RG460SHT | FIXACE HLAVA 2,4 MM, PERF 36%, ZELENÁ
0192295 | TERMOPLAST S-TYP R461SHT | FIXACE HLAVA 3,2 MM, PERF 42%
0192296 | TERMOPLAST S-TYP R461ST | FIXACE HLAVA, RAMENA, 3,2 MM, PERF 42%
0192297 | TERMOPLAST S-TYP RG461 | FIXACE HLAVA, RAMENA, 3,2 MM, PERF 42%, ZELENÁ
0192299 | TERMOPLAST S-TYP RG461-4SHT | FIXACE HLAVA, 3,2 MM, PERF 42%, ZELENÁ
0192312 | TERMOPLAST U-TYP R-430W | FIXACE PROFIL - 3,2 MM, 42% PERF, 10X10
0192314 | TERMOPLAST U-TYP R-420U | FIXACE 2,4 MM, 36% PERF, 9X10
0192315 | TERMOPLAST U-TYP R-420W | FIXACE PROFIL - 2,4 MM, 36% PERF, 10X10
0192316 | TERMOPLAST U-TYP RG-420NU | FIXACE - 2,4 MM PERF 36%, 10X10, ZELENÁ
0192321 | TERMOPLAST U-TYP R-430U | FIXACE 3,2 MM, 42% PERF, 9X10
0192322 | TERMOPLAST U-TYP RG-430NU | FIXACE - 3,2 MM PERF 42%, 10X10, ZELENÁ
0192338 | TERMOPLAST U-TYP R-UC1-2436 | FIXACE WING - 2,4 MM, 36% PERF
0192339 | TERMOPLAST U-TYP R-UC1-3242 | FIXACE WING - 3,2 MM, 42% PERF
0192344 | TERMOPLAST O-TYP RDG105-2022N | FIXACE HLAVA, 2,0 MM, 22% PERF, OTVOR NOS, ZELENÁ
0192345 | TERMOPLAST O-TYP RD105-2422N | FIXACE HLAVA, 2,4 MM, 22% PERF, 28X29,5 CM, OTVOR NOS
0192347 | TERMOPLAST O-TYP RD105-2436N | FIXACE HLAVA, 2,4 MM, 36% PERF, 28X29,5 CM, OTVOR NOS
0192348 | TERMOPLAST O-TYP RDG105-24A | FIXACE HLAVA, 2,4 MM, PERFORACE VYZTUŽENÁ, ZELENÁ
0192349 | TERMOPLAST O-TYP RD105-3242N | FIXACE HLAVA, 3,2 MM, 42% PERF, 28X29,5 CM, OTVOR NOS
0192351 | TERMOPLAST O-TYP RDG105-3242N | FIXACE HLAVA, 3,2 MM, 42% PERF, OTVOR NOS, ZELENÁ
0192353 | TERMOPLAST O-TYP RDG107-2022N | FIXACE HLAVA, 2,0 MM, 22% PERF, 28X35 CM, ZAOBLENÁ, OTVOR NOS, ZEL
0192355 | TERMOPLAST O-TYP RDG107-24A | FIXACE HLAVA, 2,4 MM, PERFORACE VYZTUŽENÁ, ZAOBLENA, ZELENÁ , 3 BO
0192356 | TERMOPLAST O-TYP RDG107-32A | FIXACE HLAVA, 3,2 MM, PERFORACE VYZTUŽENÁ, ZAOBLENA, ZELENÁ, 3 BOD
0192357 | TERMOPLAST O-TYP RDG107-3242N | FIXACE HLAVA, 3,2 MM, 42% PERF, 28X35 CM, ZAOBLENÁ, OTVOR NOS, ZEL
0192360 | TERMOPLAST O-TYP RDG206-2022N | FIXACE HLAVA, 2,0 MM, 22% PERF, OTVOR NOS, ZELENÁ, 4 BODY
0192361 | TERMOPLAST O-TYP RD206-2422N | FIXACE HLAVA, KRK 2,4 MM, 22% PERF, 34X42 CM, OTVOR NOS
0192363 | TERMOPLAST O-TYP RDG206-24A | FIXACE HLAVA, 2,4 MM, PERFORACE VYZTUŽENÁ, ZELENÁ , 4 BODY
0192365 | TERMOPLAST O-TYP RDG206-32A | FIXACE HLAVA, 3,2 MM, PERFORACE VYZTUŽENÁ, ZELENÁ, 4 BODY
0192366 | TERMOPLAST O-TYP RDG206-3242N | FIXACE HLAVA, 3,2 MM, 42% PERF, OTVOR NOS, ZELENÁ, 4 BODY
0192370 | TERMOPLAST O-TYP RDG207-2022N | FIXACE HLAVA, 2,0 MM, 22% PERF, OTVOR NOS, ZELENÁ, 5 BODU
0192371 | TERMOPLAST O-TYP RD207-2422N | FIXACE HLAVA, RAMENA 2,4 MM, 22% PERF, 43X34 CM, OTVOR NOS
0192372 | TERMOPLAST O-TYP RD207L-2422N | FIXACE HLAVA, RAMENA 2,4 MM, 22% PERF, 49X48 CM, OTVOR NOS PRODLOU
0192373 | TERMOPLAST O-TYP RD207-2436N | FIXACE HLAVA, RAMENA 2,4 MM, 36% PERF, 43X34 CM, OTVOR NOS
0192374 | TERMOPLAST O-TYP RDG207-24A | FIXACE HLAVA, 2,4 MM, PERFORACE VYZTUŽENÁ, ZELENÁ , 5 BODU
0192375 | TERMOPLAST O-TYP RD207-3242N | FIXACE HLAVA, RAMENA 3,2 MM, 42% PERF, 479X454 MM, OTVOR NOS
0192376 | TERMOPLAST O-TYP RDG207-32A | FIXACE HLAVA, 3,2 MM, PERFORACE VYZTUŽENÁ, ZELENÁ, 5 BODU
0192377 | TERMOPLAST O-TYP RDG207-3242N | FIXACE HLAVA, 3,2 MM, 42% PERF, OTVOR NOS, ZELENÁ, 5 BODU
0192389 | TERMOPLAST O-TYP R401S-3242 | FIXACE PÁNEV, BEDRA S, 3,2 MM, 42% PERF, 35X48, 6 BODU
0192390 | TERMOPLAST O-TYP R401M-3242 | FIXACE PÁNEV, BEDRA M, 3,2 MM, 42% PERF, 41X48, 6 BODU
0192391 | TERMOPLAST O-TYP R401M-3200 | FIXACE PÁNEV, BEDRA M, 3,2 MM, 41X48, 6 BODU
0192392 | TERMOPLAST O-TYP R401L-2400 | FIXACE PÁNEV, BEDRA L, 2,4 MM, 46X48, 6 BODU
0192393 | TERMOPLAST O-TYP R401L-3242 | FIXACE PÁNEV, BEDRA L, 3,2 MM, 42% PERF, 46X48, 6 BODU
0192394 | TERMOPLAST O-TYP R401L-3200 | FIXACE PÁNEV, BEDRA L, 3,2 MM, 46X48, 6 BODU
0192395 | TERMOPLAST BRAINLAB-TYP R406-1 | FIXACE RÁMOVÝ SET PRO HLAVU - ŠÍŘE 20,8 CM
0192396 | TERMOPLAST BRAINLAB-TYP R406-2 | FIXACE RÁMOVÝ SET PRO HLAVU - ROZŠÍŘENÍ 2CM W/N
0192397 | TERMOPLAST BRAINLAB-TYP R406-3 | FIXACE RÁMOVÝ SET PRO HLAVU - 22% PERF EXTENDED WIDTH 2CM W/N
0192398 | TERMOPLAST BRAINLAB-TYP R408 | FIXACE RÁMOVÝ SET PRO HLAVU - B TYPE
0192399 | TERMOPLAST BRAINLAB-TYP R408-2 | FIXACE RÁMOVÝ SET PRO HLAVU
0192400 | TERMOPLAST O-TYP R411S-3242 | FIXACE PÁNEV S, 3,2 MM, 42% PERF, 53,5X33,3, 6 BODU
0192401 | TERMOPLAST O-TYP R411M-3242 | FIXACE PÁNEV M, 3,2 MM, 42% PERF, 53,5X39,8, 6 BODU
0192402 | TERMOPLAST O-TYP R411L-3242 | FIXACE PÁNEV L, 3,2 MM, 42% PERF, 53,5X46,3, 6 BODU
0192403 | TERMOPLAST O-TYP R901-3242 | FIXACE PÁNEV, BEDRA 3,2 MM, 42% PERF, 46,3X48, 4 BODY
0192404 | TERMOPLAST O-TYP R901-2400 | FIXACE PÁNEV, BEDRA 2,4 MM, 46,3X48, 4 BODY
0192406 | TERMOPLAST POSIFIX-TYP R-PRT2-2436 | FIXACE 2,4 MM, 36% PERF, 2 BODY
0192407 | TERMOPLAST POSIFIX-TYP R-PRT2-3242 | FIXACE 3,2 MM, 42% PERF, 2 BODY
0192409 | TERMOPLAST POSIFIX-TYP R-PRT3-2422 | FIXACE 2,4 MM, 22% PERF, 3 BODY
0192410 | TERMOPLAST POSIFIX-TYP R-PRT3-2436 | FIXACE 2,4 MM, 36% PERF, 3 BODY
0192411 | TERMOPLAST POSIFIX-TYP R-PRT3-3242 | FIXACE 3,2 MM, 42% PERF, 3 BODY
0192412 | TERMOPLAST POSIFIX-TYP R-PRT31-2022 | FIXACE 2,0 MM, 22% PERF, 3 BODY
0192442 | TERMOPLAST ELEKTA-TYP R-ELH-2022 | FIXACE HLAVA, 2,0 MM, 22% PERF
0192443 | TERMOPLAST ELEKTA-TYP R-ELS-2022 | FIXACE HLAVA, RAMENA, 2,0 MM, 22% PERF
0192452 | POUZDRO ZAVÁDĚCÍ ADELANTE BREEZEWAY PRO TRANSEPTÁLNÍ POUŽITÍ | ABXXXXXX
0192453 | KATETR DIAGNOSTICKÝ ANGIOS 4-6F | ANG1-XXXX 4-6F
0192454 | KATETR DIAGNOSTIKCÝ ANGIOS KIT SADA 3 KS | ANG3-XXXX 4-6F
0192455 | KATETR DIAGNOSTICKÝ ANGIOS CONVENIENCE KIT - SADA 3 KS S PŘÍSLUŠENSTVÍ | ANG4-XXXX 4-6F
0192457 | PROTÉZA CÉVNÍ FLOWWEAVE BIOSEAL-WOVEN POLYESTER | 45ST6010-45ST6024
0192467 | PROTÉZA CÉVNÍ FLOWLINE BIPORE - EPTFE VASCULAR GRA | 10SW7005S
0192477 | PROTÉZA CÉVNÍ FLOWWEAVE PLUS | 41ST1526 - 41ST1538
0192478 | PROTÉZA CÉVNÍ FLOWWEAVE PLUS | 41ST3024
0192479 | PROTÉZA CÉVNÍ FLOWWEAVE PLUS | 41ST3026-41ST3038
0192480 | PROTÉZA CÉVNÍ FLOWWEAVE PLUS TETRABRANCH THORACIC | 41BR2010080810T - 41BR3812101010T
0192481 | PROTÉZA CÉVNÍ FLOWWEAVE PLUS TETRABRANCH ABDOMINAL | 41BR2010100808A - 41BR3210100808A
0192524 | IMPLANTÁT SPINÁLNÍ NÁHR.MEZIOBR.SIGNATURE BEDERNÍ ZADNÍ PŘÍSTUP | KLEC PEEK,TLIF VEL.S,L,10-11X32-37MM,VÝŠKA 7-17MM 368.207-417
0192532 | IMPLANTÁT SPINÁL.NÁHRADA MEZIOBRATL.COLONIAL KRČNÍ PŘEDNÍ | KLEC PEEK ACDF VEL.S,L,XL,XXL,11-15X12-18MM,VÝŠKA 5-12MM,365.005-812
0192533 | SET NUKLEOTOMOVÝ TESSYS ZADNÍ BED.HRUDNÍ PŘÍSTUP | SET PŘÍSTUPOVÝ TDAK0010 - TDAK0060
0192537 | STENT KORONÁRNÍ - COMMANDER; BALONEXPANDIBILNÍ; COCR | VEL. 2.0x9-22,2.5x9-32,2.75x9-32,3.0x9-32,3.5x9-32,4.0x9-32,4.5x9-22
0192538 | STENT KORONÁRNÍ - CONSTANT; BALONEXPANDIBILNÍ; OCEL | VEL. 2.5x9-28,2.75x9-28,3.0x9-32,3.5x9-32,4.0x9-32
0192543 | KATETR BALÓNKOVÝ PTCA - INVANDER | BCIPXXXXXXX, BCSMXXXXXXX (1,5-4,5x8-34)
0192545 | KATETR BALÓNKOVÝ PTCA - INVANDER CTO | BCINXXXXXXX VEL. 1,25x10-20,1,5x10-20, 2,0x10-25
0192546 | KATETR VODÍCÍ KORONÁRNÍ ALVIGUIDE | 3471XXXXXX
0192549 | IMPLANTÁT SPINÁL. SYSTÉM PERFIX UNIVERZÁL. HRUDNÍ BEDER. ZAD. PŘÍSTUP | ŠR.POLY.TI 4,5-7,5X30-50MM,SNA4530-7550;RED.POLY.TI 5,5-6,5X40-50MM,SNA
0192550 | IMPLANTÁT SPINÁL. SYSTÉM PERFIX UNIVERZÁL. HRUDNÍ BEDER. ZAD. PŘÍSTUP | ŠR.MONO.TI 4,5-7,5X30-50MM,SNM4530-7550,RED.MONO.TI 5,5-6,5X40-50MM,SNM
0192551 | IMPLANTÁT SPINÁL. SYSTÉM PERFIX UNIVERZÁL. HRUDNÍ BEDER. ZAD. PŘÍSTUP | TYČ ROVNÁ 6MM TI,D.40-120MM,SG1604-1612;PŘEDOHN.6MM TI,D.40-100MM,SG190
0192552 | IMPLANTÁT SPINÁL. SYSTÉM PERFIX UNIVERZÁL. HRUDNÍ BEDER. ZAD. PŘÍSTUP | TYČ DL.ROVNÁ 6MM TI,150-400MM,SG1615-1640;SE ŠESTIHR.200-480MM,SH1920-1
0192553 | IMPLANTÁT SPINÁL. SYSTÉM PERFIX UNIVERZÁL. HRUDNÍ BEDER. ZAD. PŘÍSTUP | ŠR.UZAMYK.TI PRO POLY.MONO.ŠR.,SN3020;PRO HÁKY SP3020;PRO KONEKT.SH0060
0192554 | IMPLANTÁT SPINÁL. SYSTÉM PERFIX UNIVERZÁL. HRUDNÍ BEDER. ZAD. PŘÍSTUP | HÁK PEDIK.TI,4,5,7,9MM,SH0804-A1-SH0809-A1;LAM.Š.5,7X4-11MM,SH0504-A2-S
0192555 | IMPLANTÁT SPINÁL. SYSTÉM PERFIX UNIVERZÁL. HRUDNÍ BEDER. ZAD. PŘÍSTUP | HÁK L,P VEL.S,L SH0507,9-A3,A4;OFFSET L,P VEL.S,L SH0709,11-A5,6
0192556 | IMPLANTÁT SPINÁL. SYSTÉM PERFIX UNIVERZÁL. HRUDNÍ BEDER. ZAD. PŘÍSTUP | KONEKT.LAT.UZAVR.,OTEVR.SH0010-21;AXIAL.2,3,4 OTV.SH0030-32;DOMINO S,L
0192557 | IMPLANTÁT SPINÁLNÍ NÁHRADA MEZIOBR.NEO IC KRČNÍ PŘEDNÍ PŘÍSTUP | KRČNÍ KLEC PEEK 12,14X14,16X5-9MM,STAND.CCA1205-S-2309-S,MŮSTK. CCA1205
0192563 | STENT KORONÁRNÍ - YUKON CC; KOBALT; BALONEXPANDIBILNÍ | T-CMG2008-T-CMG4040
0192564 | STENT KORONÁRNÍ - YUKON CHOICE 4; BALONEXPANDIBILNÍ | T-CMF2008 - T-CMF4040
0192566 | STENT KORONÁRNÍ - YUKON CHOICE 4 DES; RAPAMYCIN (SIROLIM); BALONEXP | POLYMER FREE, T-CMF2008C - T-CMF4040C
0192567 | KATETR BALÓNKOVÝ PTCA - CATHY NO 4 | T-CCCXXXX
0192569 | KATETR BALÓNKOVÝ PTA - RAPID EXCHANGE TRITON BTK INFRAPOPLIT. | XX=PRŮMĚR 2.0-5.0MM; YY=DÉLKA 90-210MM; TKXX/YY; VODIČ 0.014
0192572 | KATETR ABLAČNÍ (RF) - EASY COOL; MAPOVACÍ | 60-90MM, ČTYŘPOLÁRNÍ, 105327, 105229, 105247, 105265
0192576 | KATETR HEMODIALYZAČNÍ DLOUHODOBÝ DVOULUMENOVÝ EQUISTREAM XK | 16F SE ZAVADĚČEM 6913150,.190,.230,.270,.310,.350,.420; 6915190,.240,.280,.310
0192596 | VISKOELASTICKÝ MATERIÁL EYEFILL M.B.
0192598 | VISKOELASTICKÝ MATERIÁL EYEFILL H.D.
0192599 | VISKOELASTICKÝ MATERIÁL CORNEA PROTECT | HPMC 2%
0192602 | VISKOELASTICKÝ MATERIÁL BD 1% OVD
0192603 | VISKOELASTICKÝ MATERIÁL BD 1.2% OVD
0192604 | VISKOELASTICKÝ MATERIÁL BD 1% OVD+
0192616 | PODPORA MECHANICKÁ SRDEČNÍ KRÁTKODOBÁ MOBILNÍ LIFEBRIDGE | PATIENT MODULE ALONE SUBS
0192618 | OXYGENÁTOR INSPIRE HVR - REZERVOÁR VENÓZNÍ | VENÓZNÍ REZERVOÁR S PEVNÝM PLÁŠTĚM - 050604
0192621 | KATETR ELEKTROFYZIOLOGICKÝ DIAGNOSTICKÝ BIPOLÁRNÍ MAP-IT | 4F, 5F, 6F, 90130X
0192623 | KATETR ELEKTROFYZIOLOGICKÝ DIAGNOSTICKÝ ŠESTIPOLÁRNÍ MAP-IT | 4F, 5F, 6F, 9011XX
0192624 | KATETR ELEKTROFYZIOLOGICKÝ DIAGNOSTICKÝ OSMIPOLÁRNÍ MAP-IT | 4F, 5F, 6F, 9012XX
0192631 | IMPLANTÁT SPINÁLNÍ STABIL.BEDERNÍ ZADNÍ OSSEOSCREW | ŠROUB PED.POLY.PR.6,5-7,5MM,DÉL.40,45,50,55MM, 53065AŽ75-40AŽ55
0192632 | IMPLANTÁT MEZIOBRATLOVÝ INTERSPINÓZNÍ BEDERNÍ HELIFIX | IMPLANTÁT PEEK 8,10,12,14,16MM 35000-08AŽ16
0192634 | IMPLANTÁT SPINÁLNÍ FIXAČNÍ ZODIAC HRUD/BED ZADNÍ | HÁK LAM,PED,LEV,PRAV,MAL,VEL, 62301-62323
0192638 | IMPLANTÁT SPINÁLNÍ FIXAČNÍ ZODIAC HRUD/BED ZADNÍ | ŠROUB PED,MON,PR.4,0-8,5MM,DÉL.25AŽ80MM,62240-25 AŽ 62285-80
0192643 | IMPLANTÁT SPINÁLNÍ SOLUS BEDEDNÍ PŘEDNÍ PŘÍSTUP | KLEC ALIF,LARGE,10-18mm,7,12STUPNU,LORD.25600-110AŽ318SEU
0192644 | IMPLANTÁT SPINÁLNÍ TRESTLE LUXE, KRČNÍ PŘEDNÍ PŘÍSTUP | DLAHA 1-2LEVEL,DÉL.10-100MM71001-010AŽ71002-046
0192645 | IMPLANTÁT SPINÁLNÍ TRESTLE LUXE, KRČNÍ PŘEDNÍ PŘÍSTUP | DLAHA 3-5LEVEL,DÉL.10-100MM71003-039AŽ71005-100
0192646 | IMPLANTÁT SPINÁLNÍ TRESTLE LUXE, KRČNÍ PŘEDNÍ PŘÍSTUP | ŠROUB PR.4-4,5MM,SAMOŘEZ.SAMOVRT.DÉL.10-100MM71240-10AŽ71545-20
0192647 | SYSTÉM NEUROSTIMULAČNÍ - SCS - NEVRO ZADNÍ, PERKUTÁNNÍ | IMPLANTÁT,IPG KIT
0192648 | KATETR BALÓNKOVÝ PTA - JOKER 014, JOKER 035 | 214-XXXXX(L-XL), 435-XXXXX(S-L)
0192649 | KATETR CENTRÁLNÍ ŽILNÍ | 1 LUMEN CVC KIT 2FR (22GA) 8CM - PEDIATRIC, KFE-CVCS-0208-K
0192650 | KATETR CENTRÁLNÍ ŽILNÍ | 1 LUMEN CVC KIT 3FR (20GA) 8CM - PEDIATRIC, KFE-CVCS-0308-K
0192651 | KATETR CENTRÁLNÍ ŽILNÍ | 1 LUMEN CVC KIT 6FR (16GA) 15CM, KFE-CVCS-0615-K
0192652 | KATETR CENTRÁLNÍ ŽILNÍ | 1 LUMEN CVC KIT 6FR (16GA) 15CM 5ML GUIDEWIRE SYRINGE, KFE-CVCS-0615-KR
0192654 | KATETR CENTRÁLNÍ ŽILNÍ | 1 LUMEN CVC KIT 8FR (14GA) 15CM 5ML GUIDEWIRE SYRINGE, KFE-CVCS-0815-KR
0192655 | KATETR CENTRÁLNÍ ŽILNÍ | 1 LUMEN CVC KIT 8FR (14GA) 20CM 5ML SYRINGE, KFE-CVCS-0820-K
0192656 | KATETR CENTRÁLNÍ ŽILNÍ | 1 LUMEN PRESSURE CVC KIT 7FR (15GA) 20CM, KFE-PCVCS-0720-KR
0192658 | KATETR CENTRÁLNÍ ŽILNÍ | 2 LUMEN CVC KIT 4FR 8CM, KFE-CVCD-0408-K
0192663 | KATETR CENTRÁLNÍ ŽILNÍ | 2 LUMEN CVC KIT 7FR 20CM 5ML GUIDEWIRE SYRINGE, KFE-CVCD-0720-KR
0192664 | KATETR CENTRÁLNÍ ŽILNÍ | 2 LUMEN CVC KIT 7FR 30CM, KFE-CVCD-0730-K
0192666 | KATETR CENTRÁLNÍ ŽILNÍ | 2 LUMEN CVC KIT 8FR 20CM, KFE-CVCD-0820-K
0192667 | KATETR CENTRÁLNÍ ŽILNÍ | 2 LUMEN PRESSURE CVC KIT 7FR 20CM, KFE-PCVCD-0720-KR
0192668 | KATETR CENTRÁLNÍ ŽILNÍ | 3 LUMEN CVC KIT 4FR 8CM, KFE-CVCT-0408-K
0192670 | KATETR CENTRÁLNÍ ŽILNÍ | 3 LUMEN CVC KIT 5FR 8CM, KFE-CVCT-0508-K
0192672 | KATETR CENTRÁLNÍ ŽILNÍ | 3 LUMEN CVC KIT 7FR 15CM 5ML GUIDEWIRE SYRINGEKFE-CVCT-0715-KR
0192675 | KATETR CENTRÁLNÍ ŽILNÍ | 3 LUMEN CVC KIT 7FR 30CM, KFE-CVCT-0730-K
0192679 | KATETR CENTRÁLNÍ ŽILNÍ | 4 LUMEN CVC KIT 8FR 15CM 5ML GUIDEWIRE SYRINGE, KFE-CVCQ-0815-KR, KFE-CVCQ-08
0192680 | KATETR CENTRÁLNÍ ŽILNÍ | 4 LUMEN CVC KIT 8FR 20CM, KFE-CVCQ-0820-K
0192681 | KATETR CENTRÁLNÍ ŽILNÍ | 4 LUMEN CVC KIT 8FR 20CM 5ML GUIDEWIRE SYRINGE, KFE-CVCQ-0820-KR
0192682 | KATETR CENTRÁLNÍ ŽILNÍ | 4 LUMEN CVC KIT 8FR 30CM, KFE-CVCQ-0830-K
0192683 | KATETR CENTRÁLNÍ ŽILNÍ | 4 LUMEN PRESSURE CVC KIT 8FR 20CM, KFE-PCVCQ-0820-KR
0192685 | KATETR CENTRÁLNÍ ŽILNÍ | 5 LUMEN CVC SET 9FR 20CM, KFE-CVCP-0920-K
0192690 | PROTÉZA CÉVNÍ TFT | 50CMx8MM SF5008SW, 60CMx8MM SF6008SW
0192691 | PROTÉZA CÉVNÍ TFT | 70CMx8MM SF7008SW, 80CMx8MM SF8008SW
0192704 | VODIČ NEFROSTOMICKÝ ROCAWIRE PLATINUM | ROWP3503ST-180CM
0192705 | VODIČ NEFROSTOMICKÝ ROCAWIRE GOLD | ROWG3502ST-ODNÍMATELNÝ ZAVADĚČ
0192707 | VODIČ NEFROSTOMICKÝ ROCAWIRE SILVER | ROWS3500ST-10ST-LUNDERQUIST
0192709 | KATETR URETERÁLNÍ ROCATUB PLATINUM | ROTU5810ST-7101ST-UPR TYP
0192711 | KATETR URETERÁLNÍ DILATAČNÍ ROCABALLOON GOLD | ROBGXXXXST
0192721 | KATETR URETERÁLNÍ PŘÍSTUPOVÝ ROCAUS PLATINUM | ROUS1035ST+ROUS1235ST
0192723 | KATETR URETERÁLNÍ PŘÍSTUPOVÝ ROCAD+ PLATINUM | RODE1012ST+RODE1214ST
0192727 | KATETR PRO KRÁTKODOBOU HEMODIALÝZU KFLOW EPIC TEMPS | DVOUCESTNÝ ROVNÝ KIT, 11.5-12 FR DÉLKA 17 CM, KFE-TDL-1217-K
0192734 | KATETR PRO KRÁTKODOBOU HEMODIALÝZU KFLOW EPIC TEMPS | DVOUCESTNÝ PŘEDFORM. EXT KIT, 11.5-12 FR DÉLKA 20 CM, KFE-TDL-1220-J
0192735 | KATETR PRO KRÁTKODOBOU HEMODIALÝZU KFLOW EPIC TEMPS | DVOUCESTNÝ PŘEDFORM. EXT KIT, 14 FR DÉLKA 15 CM, KFE-TDL-1415-JK
0192736 | KATETR PRO KRÁTKODOBOU HEMODIALÝZU KFLOW EPIC TEMPS | DVOUCESTNÝ PŘEDFORM. EXT KIT VEL. 14 FR DÉLKA 17 CM, KFE-TDL-1417-JK
0192737 | KATETR PRO KRÁTKODOBOU HEMODIALÝZU KFLOW EPIC TEMPS | DVOUCESTNÝ PŘEDFORM. EXT KIT, 14 FR DÉLKA 20 CM, KFE-TDL-1420-JK
0192739 | KATETR PRO KRÁTKODOBOU HEMODIALÝZU KFLOW EPIC TEMPS | DVOUCESTNÝ PŘEDFORM. LUMEN KIT, 11.5-12 FR DÉLKA 17 CM, KFE-TDL-1217
0192742 | KATETR PRO KRÁTKODOBOU HEMODIALÝZU KFLOW EPIC TEMPS | DVOUCESTNÝ PŘEDFORM. LUMEN KIT, 14 FR DÉLKA 17 CM, KFE-TDL-1417-PCK
0192756 | KATETR PRO DLOUHODOBOU HEMODIALÝZU KFLOW EPIC HAEMO | DVOUCESTNÝ ROVNÝ KIT, 14 FR DÉLKA 27 CM K MANŽETĚ,CELKEM 32 CM, KFE-
0192758 | KATETR PRO DLOUHODOBOU HEMODIALÝZU KFLOW EPIC HAEMO | DVOUCESTNÝ PŘEDF.KIT, 14 FR DÉLKA 23 CM K MANŽETĚ,CELKEM 28 CM, KFE-
0192760 | KATETR PRO DLOUHODOBOU HEMODIALÝZU KFLOW EPIC HAEMO | DVOUCESTNÝ PŘEDF.KIT, 14 FR DÉLKA 31 CM K MANŽETĚ,CELKEM 36 CM, KFE-
0192763 | KATETR PRO DLOUHODOBOU HEMODIALÝZU KFLOW EPIC HAEMO | DVOUCESTNÝ PŘEDF.KIT, 16 FR DÉLKA 31 CM K MANŽETĚ,CELKEM 36 CM, KFE-
0192781 | INDEFLÁTOR - ZAŘÍZENÍ INSUFLAČNÍ - ATRION QL | ATRION QL-96xxx
0192790 | IMPLANTÁT SPINÁL.NÁHRADA MEZIOBRATLOVÁ ALMAS KRČNÍ PŘEDNÍ PŘÍS. | DESKA PRSTENCOVÁ TI; ZEVNÍ MALÁ; AACS201
0192791 | IMPLANTÁT SPINÁL.NÁHRADA MEZIOBRATLOVÁ ALMAS KRČNÍ PŘEDNÍ PŘÍS. | PLOTÉNKA MOBILNÍ PEEK OPTIMA; STD., MALÁ; VEL.S.9 A S4S-S.8S; ADC9 A ADCS4-ADCS8
0192792 | IMPLANTÁT SPINÁL.NÁHRADA MEZIOBRATLOVÁ ALMAS KRČNÍ PŘEDNÍ PŘÍS. | ŠROUB TI; 2KS; SAMOVRTNÝ; 4,5X12-18MM; AVC4512 AŽ AVC4518
0192793 | IMPLANTÁT SPINÁL.NÁHRADA MEZIOBRATLOVÁ ALMAS KRČNÍ PŘEDNÍ PŘÍS. | ŠROUB TI; 2KS; SAMOVRTNÝ; 4X10-18MM; AVCA410 AŽ AVCA4518
0192794 | IMPLANTÁT SPINÁLNÍ SOCORE NOVASPINE STABILIZAČNÍ ZADNÍ-PŘEDNÍ PŘÍSTUP | ŠROUB MONOAXIALNÍ L 70+ UZAMYKACÍ MATICE SM870-A
0192795 | IMPLANTÁT SPINÁLNÍ SYSTÉM SOCORE HRUDNÍ/BEDERNÍ ZADNÍ - PŘEDNÍ PŘÍSTUP | TYČ O: 0,5 L:106 - 185, SR106 - SRP185,
0192796 | IMPLANTÁT SPINÁLNÍ SYSTÉM SOCORE HRUDNÍ/BEDERNÍ ZADNÍ - PŘEDNÍ PŘÍSTUP | TYČ PRŮM.5 L250 SRP250
0192797 | IMPLANTÁT SPINÁLNÍ SYSTÉM SOCORE HRUDNÍ/BEDERNÍ ZADNÍ - PŘEDNÍ PŘÍSTUP | TYČ PRŮM. 5 L500 SRP500
0192798 | IMPLANTÁT SPINÁLNÍ SOCORE NOVASPINE STABILIZAČNÍ ZADNÍ-PŘEDNÍ PŘÍSTUP | HÁK + MAT STR59-A
0192799 | IMPLANTÁT SPINÁLNÍ SOCORE NOVASPINE STABILIZAČNÍ ZADNÍ-PŘEDNÍ PŘÍSTUP | TYČ PRO PŘÍČNÝ KONEKTOR L: 30, SBT30
0192800 | IMPLANTÁT SPINÁLNÍ SOCORE NOVASPINE STABILIZAČNÍ ZADNÍ-PŘEDNÍ PŘÍSTUP | TYČ PRO PŘÍČNÝ KONEKTOR L: 85 - 95, SBP35 - SBP95
0192801 | IMPLANTÁT SPINÁLNÍ SYSTÉM SOCORE HRUDNÍ/BEDERNÍ ZADNÍ - PŘEDNÍ PŘÍSTUP | KONEKTOR MONOBLOK, POLYAXIAL L:85-100,SCB85-A - SCB100-A,
0192803 | IMPLANTÁT SPINÁLNÍ SOCORE NOVASPINE STABILIZAČNÍ ZADNÍ-PŘEDNÍ PŘÍSTUP | SPOJKA DOMINO + 4 UZAMYKACÍ MATICE DVOJ. ROZMĚR SDM071-A
0192804 | IMPLANTÁT SPINÁLNÍ SOCORE NOVASPINE STABILIZAČNÍ ZADNÍ-PŘEDNÍ PŘÍSTUP | ŠROUB KŘÍŽOVÝ L60 SSS360
0192805 | IMPLANTÁT SPINÁLNÍ SOCORE NOVASPINE STABILIZAČNÍ ZADNÍ-PŘEDNÍ PŘÍSTUP | HÁK STŘEDNÍ LAMINÁRNÍ PEDIATRICKÝ + UZAMYKACÍ MATICE SLLE91-A
0192806 | IMPLANTÁT SPINÁLNÍ SOCORE NOVASPINE STABILIZAČNÍ PŘÍSTUP ZADNÍ/PŘEDNÍ | ŠROUB POLYAX.PRŮM. 7-8 L 60 - L35,L45+UZAM. MATICE SPD760-A, SPF83-A, SPF845-
0192807 | IMPLANTÁT SPINÁLNÍ SYSTÉM SOCORE HRUDNÍ/BEDERNÍ ZADNÍ - PŘEDNÍ PŘÍSTUP | ŠROUB POLYAX. ZAV.+ UZAMYKACÍ MATICE PRŮM. 8,5 L:65-75 SPC8565-A - SPC8570-A
0192809 | IMPLANTÁT SPINÁLNÍ SYSTÉM SOCORE NOVASPINE ZADNÍ/PŘEDNÍ PŘÍSTUP | ŠROUB CERVIKÁLNÍ STŘEDNÍ SVOC07
0192810 | IMPLANTÁT SPINÁLNÍ SOCORE NOVASPINE STABILIZAČNÍ PŘÍSTUP ZADNÍ/PŘEDNÍ | MATICE OCCIP-CERVK. UZAMYKACÍ KRÁTKÁ, STŘEDNÍ, DLOUHÁ, SPOC-A, SPOM-A, SPOL
0192811 | IMPLANTÁT SPINÁLNÍ SOCORE NOVASPINE STABILIZAČNÍ PŘÍSTUP ZADNÍ/PŘEDNÍ | ŠROUB UZAMYKACÍ PRO OCIPITÁLNÍ DLAHU SVVPO
0192812 | IMPLANTÁT SPINÁLNÍ SYSTÉM MATRIS NOVASPINE KRČNÍ PŘEDNÍ PŘÍSTUP | ŠROUB CERVIKÁLNÍ O4,0-4.5 L10-22 , MVA410-MVA4522, SAMOŘEZNÉ
0192813 | IMPLANTÁT SPINÁL.NÁHRADA MEZIOBRATLOVÁ DIVA KRČNÍ | KLEC CERVIKÁLNÍ 9-12MM DC9-DC12 /MALÁ 8-12 MM / DCS8-DSC12
0192814 | IMPLANTÁT SPINÁL.NÁHRADA MEZIOBRATLOVÁ DIVA KRČNÍ | KLEC CERVIKÁLNÍ VBC 14-18MM DC14-DC18 /MALÁ 14-18 MM / DCS14-DSC18
0192815 | IMPLANTÁT SPINÁL.NÁHRADA MEZIOBRATLOVÁ DIVA KRČNÍ | KLEC CERVIKÁLNÍ VBC 20-24MM DC20-DC24 /MALÁ 20-24 MM /DCS20-DSC24
0192816 | IMPLANTÁT SPINÁL.NÁHRADA MEZIOBRATLOVÁ DIVA KRČNÍ | KLEC CERVIKÁLNÍ VBC 26-30MM DC26-DC30 /MALÁ 26-30 MM / DCS26-DSC30
0192817 | IMPLANTÁT SPINÁLNÍ SOCORE NOVASPINE STABILIZAČNÍ ZADNÍ-PŘEDNÍ PŘÍSTUP | ŠROUB STANDARTNÍ SLS 101
0192818 | IMPLANTÁT SPINÁLNÍ SOCORE NOVASPINE STABILIZAČNÍ ZADNÍ-PŘEDNÍ PŘÍSTUP | TYČ PRŮM.5.5 L500 SR5500M, L600 S SR5600M S RYSKOU
0192819 | IMPLANTÁT SPINÁLNÍ SOCORE NOVASPINE STABILIZAČNÍ ZADNÍ-PŘEDNÍ PŘÍSTUP | TYČ PRŮM. 5.5 L600 SR5600
0192821 | IMPLANTÁT SPINÁLNÍ SYSTÉM SOCORE HRUDNÍ/BEDERNÍ ZADNÍ - PŘEDNÍ PŘÍSTUP | TYČ PRŮM. 5,5 L40 - L158 PŘEDOHNUTÉ SR40C - SR158C
0192822 | IMPLANTÁT SPINÁLNÍ SYSTÉM SOCORE HRUDNÍ/BEDERNÍ ZADNÍ - PŘEDNÍ PŘÍSTUP | TYČ PRŮM. 5,5 L200 SR200C PŘEDOHNUTÉ , L40 - L135 MINI INVAZIVNÍ SR40M - SR13
0192823 | IMPLANTÁT SPINÁLNÍ SYSTÉM SOCORE HRUDNÍ/BEDERNÍ ZADNÍ - PŘEDNÍ PŘÍSTUP | TYČ: PRŮM. 5.5 L200 MINI INVAZIVNÍ, SR200M
0192824 | IMPLANTÁT SPINÁLNÍ SYSTÉM SOCORE HRUDNÍ/BEDERNÍ ZADNÍ - PŘEDNÍ PŘÍSTUP | TYČ: PRŮM. 5 L 500 S RYSKOU, SRP500M
0192825 | IMPLANTÁT SPINÁLNÍ SYSTÉM SOCORE HRUDNÍ/BEDERNÍ ZADNÍ - PŘEDNÍ PŘÍSTUP | TYČ: PRŮM. 5 Co-Cr, L 300, SRC5300
0192826 | IMPLANTÁT SPINÁLNÍ SYSTÉM SOCORE HRUDNÍ/BEDERNÍ ZADNÍ - PŘEDNÍ PŘÍSTUP | TYČ: PRŮM. 5 Co-Cr, L 500, SRC5500
0192827 | IMPLANTÁT SPINÁLNÍ SYSTÉM SOCORE HRUDNÍ/BEDERNÍ ZADNÍ - PŘEDNÍ PŘÍSTUP | TYČ: PRŮM. 5 Co-Cr, L 500, S RYSKOU, SRC5500M
0192828 | IMPLANTÁT SPINÁLNÍ SYSTÉM SOCORE HRUDNÍ/BEDERNÍ ZADNÍ - PŘEDNÍ PŘÍSTUP | TYČ: PRŮM. 4,5 L40-L92 SR440 - SR492
0192829 | IMPLANTÁT SPINÁLNÍ SYSTÉM SOCORE HRUDNÍ/BEDERNÍ ZADNÍ - PŘEDNÍ PŘÍSTUP | TYČ: PRŮM. 3,0 KRÁTKÁ, SR350
0192830 | IMPLANTÁT SPINÁLNÍ SYSTÉM SOCORE HRUDNÍ/BEDERNÍ ZADNÍ - PŘEDNÍ PŘÍSTUP | TYČ: PRŮM. 3 STŘEDNÍ, SR380
0192831 | IMPLANTÁT SPINÁLNÍ SOCORE NOVASPINE STABILIZAČNÍ ZADNÍ-PŘEDNÍ PŘÍSTUP | TYČ PRO PŘÍČNÝ KONEKTOR L: 100, SBP100
0192832 | IMPLANTÁT SPINÁLNÍ SYSTÉM SOCORE HRUDNÍ/BEDERNÍ ZADNÍ - PŘEDNÍ PŘÍSTUP | ŠROUB MULTIAX. KAN. RED.PRŮM. 5 - 7,5 L:30 - L:70 SRC530-A SCR7570-A
0192833 | IMPLANTÁT SPINÁLNÍ SYSTÉM SOCORE HRUDNÍ/BEDERNÍ ZADNÍ - PŘEDNÍ PŘÍSTUP | TYČ PRŮM. 6 L:250 SR6250
0192834 | IMPLANTÁT SPINÁLNÍ SYSTÉM SOCORE HRUDNÍ/BEDERNÍ ZADNÍ - PŘEDNÍ PŘÍSTUP | TYČ PRŮM. 6 L:500 SR6500
0192835 | IMPLANTÁT SPINÁLNÍ SYSTÉM SOCORE HRUDNÍ/BEDERNÍ ZADNÍ - PŘEDNÍ PŘÍSTUP | TYČ PRŮM. 6 L:600 SR6600
0192836 | IMPLANTÁT SPINÁLNÍ SYSTÉM SOCORE HRUDNÍ/BEDERNÍ ZADNÍ - PŘEDNÍ PŘÍSTUP | DISTRAKTOR PEEK TRANSVERZNÍ O:6,+ UZAMYKACÍ MATICE MINI STA364-A, STLA366-A
0192837 | IMPLANTÁT SPINÁLNÍ SYSTÉM SOCORE HRUDNÍ/BEDERNÍ ZADNÍ - PŘEDNÍ PŘÍSTUP | DLAHA OCIPITÁLNÍ KRÁTKÁ ,STŘEDNÍ, DLOUHÁ UZAMYKATELNÁ SPOC-A, SPOM-A,SPOL-A
0192838 | FENICIA KRČNÍ STABILIZAČNÍ SYSTÉM PŘEDNÍ | DLAHA FENICIA KRČNÍ L.20 - L. 80, FPC020-FPC080
0192839 | FENICIA KRČNÍ STABILIZAČNÍ SYSTÉM PŘEDNÍ | ŠROUB FENICIA SAMOVRT.KRČ.PRŮM.4 L.10-L.20,PRŮM.4,5 L.12-L.16,VCFA4010-VCFA451
0192840 | FENICIA KRČNÍ STABILIZAČNÍ SYSTÉM PŘEDNÍ | ŠROUB FENICIA KRČNÍ PRŮM.4 - 4,5, L10-L22, VCF4010-VCF4522
0192841 | FENICIA KRČNÍ STABILIZAČNÍ SYSTÉM PŘEDNÍ | ŠROUB FENICIA UZAMYKACÍ VBF430
0192842 | MELKART DYNAMICKÝ INTERSPINÁLNÍ STABILIZAČNÍ SYSTÉM | KOMPONENTA MELKART SPODNÍ S.8 - S.16, MIF08 - MIF16
0192843 | MELKART DYNAMICKÝ INTERSPINÁLNÍ STABILIZAČNÍ SYSTÉM | KOMPONENTA MELKART HORNÍ MIM01
0192844 | MELKART DYNAMICKÝ INTERSPINÁLNÍ STABILIZAČNÍ SYSTÉM | HÁK MELKART SAKRÁLNÍ MIC30-A
0192845 | MELKART DYNAMICKÝ INTERSPINÁLNÍ STABILIZAČNÍ SYSTÉM | HÁK MELKART ŠROUB UZAMYKACÍ
0192846 | MELKART DYNAMICKÝ INTERSPINÁLNÍ STABILIZAČNÍ SYSTÉM | HÁK MELKART ŠROUB KOTVÍCÍ
0192847 | SYSTÉM STABILIZAČNÍ SPINÁLNÍ DYNAMICKÝ STONE | DISK STONE KRČNÍ S.4 - S.7, SC04-SC07
0192848 | SYSTÉM STABILIZAČNÍ SPINÁLNÍ DYMAMICKÝ STONE | ŠROUB STONE SAMOVRTACÍ KRČNÍ O4 - O4,5, L.10-1.16, SCVA410 - SCVA4516
0192849 | IMPLANTÁT SPINÁLNÍ SYSTÉM 3K FRADIS PŘEDNÍ PŘÍSTUP | ŠROUB ANTERIORNÍ PR. 5-7, L.35-L.45, 3KVAD1536-A -3KVALL1646-A
0192850 | IMPLANTÁT SPINÁLNÍ SYSTÉM 3K FRADIS PŘEDNÍ PŘÍSTUP | ŠROUB ANTERIOR. PR. 7,L.40, 3KVSF741-A
0192851 | IMPLANTÁT SPINÁLNÍ SYSTÉM 3K FRADIS PŘEDNÍ PŘÍSTUP | ŠROUB SAKRÁLNÍ ILIO PR. 7, L.55-L.70, 3KPISVA11355/3KPISVB11360/3KPISVC11370
0192853 | IMPLANTÁT SPINÁLNÍ SYSTÉM 3K FRADIS PŘEDNÍ PŘÍSTUP | DLAHA SAKRÁLNÍ LEVÁ, 3KVPSAG119-A
0192854 | IMPLANTÁT SPINÁLNÍ SYSTÉM 3K FRADIS PŘEDNÍ PŘÍSTUP | SPOJKA DOMINO + 4 UZAMYKACÍ MATICE , 3K DC103-A/3KDD104-A
0192855 | IMPLANTÁT SPINÁLNÍ SYSTÉM 3K FRADIS PŘEDNÍ PŘÍSTUP | PŘÍČNÍK CROSLINK L.55-90, 3KBTCM2550/ 3KBTCM25750/3KBTCL25900
0192856 | IMPLANTÁT SPINÁLNÍ SYSTÉM 3K FRADIS PŘEDNÍ PŘÍSTUP | TYČ PRŮM.6, L400 TA6V, 3KTR26400
0192857 | IMPLANTÁT SPINÁLNÍ SYSTÉM 3K FRADIS PŘEDNÍ PŘÍSTUP | TYČ PRŮM.6, L.500 TA6V, 3KTR26500
0192858 | IMPLANTÁT SPINÁLNÍ SYSTÉM 3K FRADIS PŘEDNÍ PŘÍSTUP | TYČ PRŮM.6, L.40 - L.185, 3KTL1640 - 3KTL16185
0192859 | IMPLANTÁT SPINÁLNÍ SYSTÉM 3K FRADIS PŘEDNÍ PŘÍSTUP | TYČ PRŮM.6, L.250, 3KTL13250
0192860 | IMPLANTÁT SPINÁLNÍ SYSTÉM 3K FRADIS PŘEDNÍ PŘÍSTUP | TYČ PRŮM.6, L.400, 3KTL16400
0192861 | IMPLANTÁT SPINÁLNÍ SYSTÉM 3K FRADIS PŘEDNÍ PŘÍSTUP | TYČ PRŮM.6, L.500, 3KTL16500
0192862 | IMPLANTÁT SPINÁLNÍ SYSTÉM 3K FRADIS PŘEDNÍ PŘÍSTUP | ŠROUB MULTIAX. RED. + MATICE PR. 4 - PR. 7, L.25 - L.50, 3KVRA254-A - 3KVRA507
0192863 | IMPLANTÁT SPINÁLNÍ SYSTÉM 3K FRADIS PŘEDNÍ PŘÍSTUP | ŠROUB SAKRÁLNÍ L.35 - L.60, 3KVPSA35 - 3KVPSA60
0192864 | IMPLANTÁT SPINÁLNÍ SYSTÉM 3K FRADIS PŘEDNÍ PŘÍSTUP | ŠROUB POLYAX. RED.PED.PRŮM.4 -.6, L.25 .L.45+MATICE,3KVPA430-A-3KVPA645-A
0192865 | IMPLANTÁT SPINÁLNÍ SYSTÉM 3K FRADIS PŘEDNÍ PŘÍSTUP | ŠROUB POLYAXIÁLNÍ REDUKČNÍ SPONDYLO PR.8 L.40 + STD. MATICE 3KVRA408-A
0192866 | IMPLANTÁT SPINÁLNÍ SYSTÉM 3K FRADIS PŘEDNÍ PŘÍSTUP | ŠROUB POLYAX. KAN. PRŮM.6 - PR.8,L.40 - L.55, STD MATICE,3KVCP5540-A -3KVCP845
0192867 | IMPLANTÁT SPINÁLNÍ SYSTÉM 3K FRADIS PŘEDNÍ PŘÍSTUP | ŠROUB MONOAXIÁLNÍ PEDIATRICKÝ + MATICE PEDIATRICKÁ, 3KVP430-A
0192868 | IMPLANTÁT SPINÁLNÍ SYSTÉM 3K FRADIS PŘEDNÍ PŘÍSTUP | ŠROUB RED. POLYAXIÁL.SPONDYLO PRŮM.8, L.35 , + MATICE, 3KVRSA358-A - 3KVRSA408
0192869 | IMPLANTÁT SPINÁLNÍ SYSTÉM 3K FRADIS PŘEDNÍ PŘÍSTUP | TYČ T.40,L.50 - L.90,, PRŮM.6, 3KTL1650 - 3KTL1692
0192870 | IMPLANTÁT SPINÁLNÍ SYSTÉM 3K FRADIS PŘEDNÍ PŘÍSTUP | TYČ TiAI6V L.250 -L.325, PRŮM.6, 3KTR26250 - 3KTR26325
0192871 | IMPLANTÁT SPINÁLNÍ SYSTÉM 3K FRADIS PŘEDNÍ PŘÍSTUP | TYČ TiAI6V L.50 -L.64, PRŮM.5,5 - PRŮM.6, 3KTS3650, 3KTS3664
0192872 | IMPLANTÁT SPINÁLNÍ SYSTÉM 3K FRADIS PŘEDNÍ PŘÍSTUP | TYČ TiAI6V L.500 , PRŮM.4,5 - PRŮM.5,5, 3KTT66500,3KTS36500
0192874 | IMPLANTÁT SPINÁLNÍ SYSTÉM 3K FRADIS PŘEDNÍ PŘÍSTUP | ŠROUB CERVIKÁLNÍ PRŮM.4, L10 3K -L30 3K, CERVIKÁLNÍ MATICE ,3KVC410-A-3KKVC440
0192875 | IMPLANTÁT SPINÁLNÍ SYSTÉM 3K FRADIS PŘEDNÍ PŘÍSTUP | ŠROUB MONOAXIÁLNÍ PRŮM.4 L30, MATICE STD. , 3KVT430-A
0192876 | IMPLANTÁT SPINÁLNÍ SYSTÉM 3K FRADIS PŘEDNÍ PŘÍSTUP | ŠROUB REDUKČNÍ MONOAXIÁLNÍ PRŮM.4 - PRŮM.6,L35-L40+MATICE,3KVMR435-A-3KVMR640-
0192877 | IMPLANTÁT SPINÁLNÍ SYSTÉM 3K FRADIS PŘEDNÍ PŘÍSTUP | MATICE FIXAČNÍ PRO THORAKÁLNÍ TYČ, PRŮM.4, L27, L.6,5, 3KCPV401, 3KCTV403
0192878 | IMPLANTÁT SPINÁLNÍ SYSTÉM 3K FRADIS PŘEDNÍ PŘÍSTUP | MATICE UZAMYKACÍ STŘEDNÍ PRŮM.6, L.4, 3KDCV602
0192879 | IMPLANTÁT SPINÁLNÍ SYSTÉM 3K FRADIS PŘEDNÍ PŘÍSTUP | MATICE UZAMYKACÍ DLOUHÁ PRŮM.6,L.5, 3KBCV601
0192880 | IMPLANTÁT SPINÁLNÍ SYSTÉM 3K FRADIS PŘEDNÍ PŘÍSTUP | TYČ T.40, L92 - L158, PRŮM.6, 3KTCC55500, 3KTL16106-3KTL16158
0192881 | IMPLANTÁT SPINÁLNÍ SYSTÉM 3K FRADIS PŘEDNÍ PŘÍSTUP | TYČ KRÁTKÁ FLEXIBILNÍ, 3KTF76201
0192882 | IMPLANTÁT SPINÁLNÍ SYSTÉM 3K FRADIS PŘEDNÍ PŘÍSTUP | TYČ DLOUHÁ FLEXIBILNÍ, 3KTF76203
0192883 | IMPLANTÁT SPINÁLNÍ SYSTÉM 3K FRADIS PŘEDNÍ PŘÍSTUP | TYČ STŘEDNÍ FLEXIBILNÍ, 3KTF76202
0192884 | IMPLANTÁT SPINÁLNÍ SYSTÉM 3K FRADIS PŘEDNÍ PŘÍSTUP | TYČ PŘEDOHNUTÁ T.40, L.40 - L.106, PRŮM.6, 3KT692C - 3KT6106C
0192885 | IMPLANTÁT SPINÁLNÍ SYSTÉM 3K FRADIS PŘEDNÍ PŘÍSTUP | TYČ PRO CERVIKÁLNÍ HÁK, L.30 - L.250
0192886 | IMPLANTÁT SPINÁLNÍ SYSTÉM 3K FRADIS PŘEDNÍ PŘÍSTUP | HÁK LAMINÁRNÍ LUMBÁRNÍ + UZAMYKACÍ MATICE, 3KCL6595-A
0192887 | IMPLANTÁT SPINÁLNÍ SYSTÉM 3K FRADIS PŘEDNÍ PŘÍSTUP | HÁK LAMINÁRNÍ THORAKÁLNÍ+ UZAMYKACÍ MATICE, 3KCT4570-A
0192888 | IMPLANTÁT SPINÁLNÍ SYSTÉM 3K FRADIS PŘEDNÍ PŘÍSTUP | HÁK LAMINÁRNÍ PRODLOUŽENÝ + UZAMYKACÍ MATICE, 3KCCA5090-A
0192889 | IMPLANTÁT SPINÁLNÍ SYSTÉM 3K FRADIS PŘEDNÍ PŘÍSTUP | HÁK TRANSVERZÁLNÍ OTEVŘENÝ + UZAMYKACÍ MATICE, 3KCTO1060-A
0192890 | IMPLANTÁT SPINÁLNÍ SYSTÉM 3K FRADIS PŘEDNÍ PŘÍSTUP | HÁK LAMINÁRNÍ PRAVÝ + MATICE, 3KCDDO5196-A
0192891 | IMPLANTÁT SPINÁLNÍ SYSTÉM 3K FRADIS PŘEDNÍ PŘÍSTUP | HÁK LAMINÁRNÍ LEVY + MATICE, 3KCDGO9651-A
0192892 | IMPLANTÁT SPINÁLNÍ SYSTÉM 3K FRADIS PŘEDNÍ PŘÍSTUP | HÁK PEDIKULÁRNÍ PEDIATRICKÝ, 3KCPP6080-A
0192893 | IMPLANTÁT SPINÁLNÍ SYSTÉM 3K FRADIS PŘEDNÍ PŘÍSTUP | HÁK THORAKÁLNÍ PEDIATRICKÝ, 3KCTP5540-A
0192894 | IMPLANTÁT SPINÁLNÍ SYSTÉM 3K FRADIS PŘEDNÍ PŘÍSTUP | KONEKTOR PEDIATRICKÝ, 3KTFC117
0192895 | IMPLANTÁT SPINÁLNÍ SYSTÉM 3K FRADIS PŘEDNÍ PŘÍSTUP | HÁK TRANSVERZÁLNÍ + TYČ + MATICE, 3KCTB136-A - 3KCTB138-A
0192896 | IMPLANTÁT SPINÁLNÍ SYSTÉM 3K FRADIS PŘEDNÍ PŘÍSTUP | ŠROUB ANTERIORNÍ LUMBÁRNÍ OTEVŘENÝ, DLOHÝ + MATICE, 3KVAL1641-A, 3KVALL1646-A
0192897 | IMPLANTÁT SPINÁLNÍ SYSTÉM 3K FRADIS PŘEDNÍ PŘÍSTUP | DLAHA SAKRÁLNÍ FIXAČNÍ + UZAMYKACÍ MATICE VELKÁ, STŘENÍ, 3KPS105-A
0192898 | IMPLANTÁT SPINÁLNÍ SYSTÉM 3K FRADIS PŘEDNÍ PŘÍSTUP | ŠROUB SAKRÁLNÍ AILERON,DLOUHÝ, 3KPS106, 3KPSVL114
0192899 | IMPLANTÁT SPINÁLNÍ SYSTÉM 3K FRADIS PŘEDNÍ PŘÍSTUP | DLAHA SAKRÁL. ADAPT. HLAVA, LEVÁ, PRAVÁ + MATICE STD. , 3KPSAD118-A, 3KPSAD119
0192900 | IMPLANTÁT SPINÁLNÍ SYSTÉM 3K FRADIS PŘEDNÍ PŘÍSTUP | KROUŽEK + MATICE DLOUHÁ, 3KAB102-A
0192902 | IMPLANTÁT SPINÁLNÍ SYSTÉM 3K FRADIS PŘEDNÍ PŘÍSTUP | HÁK TRANSVERZÁL. + OTEVŘENÝ + UZAM. MATICE, STD., MED., 3KCTO1060-A, 3KCTR1050
0192903 | IMPLANTÁT SPINÁLNÍ SYSTÉM 3K FRADIS PŘEDNÍ PŘÍSTUP | HÁK THORAKÁLNÍ +ADAPTABILNÍ + UZAM. MATICE STD. + MEDIUM, 3KCTA126-A, 3KCT4570
0192904 | IMPLANTÁT SPINÁLNÍ SYSTÉM 3K FRADIS PŘEDNÍ PŘÍSTUP | HÁK PEDIKULÁRNÍ + MALÝ + UZAMYKACÍ MATICE STD., PED., 3KCPS9383-A, 3KCPP6080 -
0192905 | IMPLANTÁT SPINÁLNÍ SYSTÉM 3K FRADIS PŘEDNÍ PŘÍSTUP | HÁK PEDIKULÁRNÍ REDUKČNÍ, ADAPT.+ UZAM. MATICE STD., 3KCPR9282-A, 3KCPMA123-A
0192906 | IMPLANTÁT SPINÁLNÍ SYSTÉM 3K FRADIS PŘEDNÍ PŘÍSTUP | HÁK PEDIKULÁRNÍ REDUKOVANÁ HLAVA+ UZAMYKACÍ MATICE, 3KCPGR9181-A,
0192907 | IMPLANTÁT SPINÁLNÍ SYSTÉM 3K FRADIS PŘEDNÍ PŘÍSTUP | HÁK LUMBÁRNÍ PEDIATRIKÝ + UZAMYKACÍ MATICE PED., 3KCLP7555-A
0192908 | IMPLANTÁT SPINÁLNÍ SYSTÉM 3K FRADIS PŘEDNÍ PŘÍSTUP | HÁK LUMBÁRNÍ + REDUKČNÍ ADAPT. + UZAM. MATICE, STD., 3KCLA124-A, 3KCL6595-A
0192909 | IMPLANTÁT SPINÁLNÍ SYSTÉM 3K FRADIS PŘEDNÍ PŘÍSTUP | HÁK THORAKÁLNÍ OTEVŘENÝ LEVÝ + UZAMYKACÍ MATICE STD., 3KCGTO7652-A
0192910 | IMPLANTÁT SPINÁLNÍ SYSTÉM 3K FRADIS PŘEDNÍ PŘÍSTUP | HÁK CERVIKÁLNÍ POSTERIOR + UZAMYKACÍ MATICE, MEDIUM, 3KCPC475
0192911 | IMPLANTÁT SPINÁLNÍ SYSTÉM 3K FRADIS PŘEDNÍ PŘÍSTUP | HÁK OFSETOVÝ LEVÝ OTEVŘENÝ + UZAMYKACÍ MATICE STD., 3KCLGO6641-A
0192912 | IMPLANTÁT SPINÁLNÍ SYSTÉM 3K FRADIS PŘEDNÍ PŘÍSTUP | HÁK OFSETOVÝ LEVÝ + UZAMYKACÍ MATICE, 3KCLDG6540-A
0192914 | IMPLANTÁT SPINÁLNÍ SYSTÉM 3K FRADIS PŘEDNÍ PŘÍSTUP | HÁK OFSETOVÝ PRAVÝ + UZAMYKACÍ MATICE STŘ., 3KCLDD4065-A
0192915 | IMPLANTÁT SPINÁLNÍ SYSTÉM 3K FRADIS PŘEDNÍ PŘÍSTUP | HÁK OFSETOVÝ THORAKÁLNÍ LEVÝ + UZAMYKACÍ MATICE STŘ., 3KCDGT7551-A
0192916 | IMPLANTÁT SPINÁLNÍ SYSTÉM 3K FRADIS PŘEDNÍ PŘÍSTUP | HÁK OFSETOVÝ OTEVŘENÝ LEVÝ + UZAMYKACÍ MATICE STD., 3KCDGO9651-A
0192917 | IMPLANTÁT SPINÁLNÍ SYSTÉM 3K FRADIS PŘEDNÍ PŘÍSTUP | HÁK OFSETOVÝ BODY LEVÝ + UZAMYKACÍ MATICE STŘ., 3KCCDG9550-A
0192918 | IMPLANTÁT SPINÁLNÍ SYSTÉM 3K FRADIS PŘEDNÍ PŘÍSTUP | HÁK OFSETOVÝ THORAKÁLNÍ BODY OTEVŘENÝ PRAVÝ + UZAM. MATICE STD., 3KCDTO5276-A
0192919 | IMPLANTÁT SPINÁLNÍ SYSTÉM 3K FRADIS PŘEDNÍ PŘÍSTUP | HÁK OFSETOVÝ THORAKÁLNÍ BODY PRAVÝ + UZAMYKACÍ MATICE STŘ., 3CDDT5175-A
0192921 | IMPLANTÁT SPINÁLNÍ SYSTÉM 3K FRADIS PŘEDNÍ PŘÍSTUP | HÁK OFSETOVÝ BODY PRAVÝ + UZAMYKACÍ MATICE STŘ., 3KCCDD5095-A
0192922 | IMPLANTÁT SPINÁLNÍ SYSTÉM 3K FRADIS PŘEDNÍ PŘÍSTUP | HÁK BODY PRODLUŽENÝ + UZAMYKACÍ MATICE STD., 3KCCA5090-A
0192932 | KLIČKA SEQURE | SNARE SYSTÉM, LT-SG-XY, LT-SP-XY, LT-SM-XY
0192938 | PUMPA INFUZNÍ PŘENOSNÁ JEDNORÁZOVÁ | ELASTOMERICKÁ DOSIFUSER, 65 ML, L25915-65 H12,D1,D2,D5
0192944 | KATETR BALÓNKOVÝ PTA - EUCA PWSV; AŽ DO A. TIBIALIS/FIBULARIS | XXX=PRŮMĚR 2,00-5,00MM (020-050); YYY=DÉLKA 020-150MM; PWSVXXX/YYY-085/-135/-150
0192945 | IMPLANTÁT SPINÁLNÍ SYSTÉM PATHFINDER NXT - DRÁT VODÍCÍ | K-DRÁT, OSTRÝ, TUPÝ, 1.37X457 MM, 1001-18 AŽ 1001-18-05
0192946 | IMPLANTÁT SPINÁLNÍ SYSTÉM PATHFINDER NXT - DRÁT VODÍCÍ | K-DRÁT NITINOLOVÝ, OSTRÝ, TUPÝ, 1.37X482 MM, 3550-19 AŽ 3550-191
0192947 | IMPLANTÁT SPINÁLNÍ SYSTÉM PATHFINDER NXT - JEHLA ZAVÁDĚCÍ | JEHLA ZAVÁDĚCÍ JEDNORÁZOVÁ, 1913-010
0192950 | IMPLANTÁT SPINÁLNÍ SYSTÉM PATHFINDER NXT HRUDNÍ/BEDERNÍ ZADNÍ P | TYČ ROVNÁ 5.5 MM, 100 MM, 3311-100
0192961 | KANYLA ARTERIÁLNÍ FEMORÁLNÍ PU | 16-23F 150-200MM, FA-119,121,123,216,219,221,223
0192962 | KANYLA ARTERIÁLNÍ FEMORÁLNÍ PU | 19-23F 200MM, FA-119A, 121A, 123A,219A,223A
0192963 | KANYLA ARTERIÁLNÍ OPTIFLOW | 7.0-8.0MM 21-24F, A281-70A,80B/NB, A281-80A,C/NB, A292-70ABC,80ABC, A
0192966 | KANYLA ARTERIÁLNÍ PEDIATRICKÁ | 135 TIP 2.6-4.0MM 8-12F, A272-26N,30N,35N,40N
0192967 | KANYLA ARTERIÁLNÍ S BIOKOMPATIBILNÍM POVRCHEM | KANYLA AORT.FEM.3.0-6.5MM9-20F 195MM, BA252-30B,40B,52E,65E
0192968 | KANYLA ARTERIÁLNÍ S BIOKOMPATIBILNÍM POVRCHEM | 8.0MM24F, BA261-80A
0192969 | KANYLA ARTERIÁLNÍ S BIOKOMPATIBILNÍM POVRCHEM | 90 TIP FL6.5-7.3MM20-22F, BA900-29, BA900-254
0192970 | KANYLA ARTERIÁLNÍ S BIOKOMPATIBILNÍM POVRCHEM | 90 TIP FL8.0MM24F, BA900-34
0192971 | KANYLA ARTERIÁLNÍ S BIOKOMPATIBILNÍM POVRCHEM | 90 TIP FL3.0-3.8MM9-12F, BA212-30A,38A
0192972 | KANYLA ARTERIÁLNÍ S BIOKOMPATIBILNÍM POVRCHEM | 90 TIP FL7.3-8.0MM22-24F, BA212-73E, BA212-80B
0192973 | KANYLA ARTERIÁLNÍ S BIOKOMPATIBILNÍM POVRCHEM | KANYLA AORT. PED.135 TIP 2.0-4.0MM6-12F, BA272-20N,26N,30N,35N,40N
0192975 | KANYLA ARTERIÁLNÍ S PŘÍMÝM HROTEM | 6.5-8.0MM20-24F, A231-65A, A231-65B,65C,65N,80A,80B,80C,80N
0192976 | KANYLA ARTERIÁLNÍ S PŘÍMÝM HROTEM | 3.0-9.5MM9-28F, A232-30A,38A,38C,38D,45A,45C,45D,45F,52A,52B,52C,52D,
0192979 | KANYLA ARTERIÁLNÍ SE ZAHNUTÝM HROTEM | 90 TIP FL6.5-8.0MM20-24F, A211-65ABCDFN,73ABCDFN,80ABCDFN, A900-34, 3
0192981 | KANYLA ARTERIÁLNÍ SE ZAHNUTÝM HROTEM | 90 TIP FL6.5-8.0MM20-24F, A211-80F, A212-65ABCDEF,73ABCDEF, 80ABCD, A
0192982 | KANYLA ARTERIÁLNÍ SE ZAHNUTÝM HROTEM | 90 TIP Co 3.0-6.5MM9-20F, A221-30AB,38ABCD, 45ABN,52ABN, A900-23
0192983 | KANYLA ARTERIÁLNÍ SE ZAHNUTÝM HROTEM | KANYLA AORT.90 TIP FL9.5MM28F, A211-95A, A211-95N
0192984 | KANYLA ARTERIÁLNÍ SE ZAHNUTÝM HROTEM | 90 TIP Co 6.5-8.0MM20-24F, A221-65ABN, 80ABN, A900-57
0192986 | KANYLA ARTERIÁLNÍ SE ZAHNUTÝM HROTEM | 90 TIP Co 6.5MM20F, A222-65A
0192987 | KANYLA ARTERIÁLNÍ SE ZAHNUTÝM HROTEM | 90 TIP Co 8.0MM24F, A222-80C
0192989 | KANYLA ARTERIÁLNÍ SE ZAHNUTÝM HROTEM | 90 TIP FL4.5-6.5MM 14-20F, A900-285, A900-55
0192990 | KANYLA ARTERIÁLNÍ SE ZAHNUTÝM HROTEM | 90 TIP FL5.2MM16F, A900-296
0192991 | KANYLA ARTERIÁLNÍ SE ZAHNUTÝM HROTEM | 90 TIP FL4.5-5.2MM 14-16F, A900-54,58
0192992 | KANYLA ARTERIÁLNÍ WESSEX | 15-28F185-300MM,72600001-72600053, 72600220
0192997 | KANYLA KARDIOPLEGICKÁ DO AORTÁLNÍHO KOŘENE | 1.5-2.6MM, R501-1.5,15,20,26, 1.5MMV/L, R502-15
0192998 | KANYLA KARDIOPLEGICKÁ DO AORTÁLNÍHO KOŘENE | 1.5-2.6MMV/L, R502-20,26, 15/NB
0193007 | KANYLA PAEDIATRICKÁ POLYURETANOVÁ | 8F-23F 100-325MMS/H S/R, PUN0013-PUN164, PUN 237-241
0193008 | KANYLA PEDIATRICKÁ S BIOKOMPATIBILNÍM POVRCHE | 8F 200MM, BPUN0048
0193009 | KANYLA VENÓZNÍ DVOUFÁZOVÁ | 32/24F-50/36F 310-380MM, OV112-32,40,50, OV900-257,258
0193012 | KANYLA VENÓZNÍ DVOUFÁZOVÁ | 46/36F, V114-46
0193013 | KANYLA VENÓZNÍ DVOUFÁZOVÁ | 50/36F 310MM, V900-38
0193014 | KANYLA VENÓZNÍ FEMORÁLNÍ POLYURETANOVÁ | 19-23F 450-600MM, FV-319,323,419,423
0193015 | KANYLA VENÓZNÍ FEMORÁLNÍ POLYURETANOVÁ | 19-23F 450-600MM, FV-319A,323A,419A,423A,423C
0193016 | KANYLA VENÓZNÍ FEMORÁLNÍ POLYURETANOVÁ | 22F 700MM, V172-22, 28F 900MM, V172-28
0193017 | KANYLA VENÓZNÍ HIGHFLOW | 14-32F 300-380MM, V122-14,16,18,20,22, V900-62,177
0193018 | KANYLA VENÓZNÍ HIGHFLOW | 24F-40F 380MM,V122-24, V122-28,32,34, 36, 40
0193020 | KANYLA VENÓZNÍ HIGHFLOW | 50F 380MM, V122-50, 36F 380MM, V900-40
0193021 | KANYLA VENÓZNÍ HIGHFLOW | 28F 400MM, V900-12, 18F 300MM, V900-299
0193023 | KANYLA VENÓZNÍ HIGHFLOW | 18-36F 300-380MM, V900-44,64,159
0193024 | KANYLA VENÓZNÍ HIGHFLOW | 20F 380MM, V900-16
0193025 | KANYLA VENÓZNÍ HIGHFLOW | 20F 300MM, V900-160
0193026 | KANYLA VENÓZNÍ HIGHFLOW | 32F 380MM, V900-178, 28F 380MM, V900-276
0193027 | KANYLA VENÓZNÍ HIGHFLOW | 24F 280MM, V900-183
0193028 | KANYLA VENÓZNÍ HIGHFLOW | 28F 380MM, V900-184, 36F 380MM, V900-03
0193030 | KANYLA VENÓZNÍ HIGHFLOW | 22F 300MM, V900-194
0193031 | KANYLA VENÓZNÍ HIGHFLOW | 32F 380MM, V900-275
0193033 | KANYLA VENÓZNÍ HIGHFLOW | 36F 380MM, V900-40
0193034 | KANYLA VENÓZNÍ HIGHFLOW | 28F 380MM, V900-43, 16F 190MM, V900-70, 20F 190MM, V900-72
0193035 | KANYLA VENÓZNÍ HIGHFLOW | 28F 380MM, V900-46
0193036 | KANYLA VENÓZNÍ HIGHFLOW | 24F 380MM, V900-52
0193037 | KANYLA VENÓZNÍ HIGHFLOW | 14F 190MM, V900-69
0193038 | KANYLA VENÓZNÍ HIGHFLOW | 24F 380MM, V900-313
0193040 | KANYLA VENÓZNÍ LIGHTHOUSE | 28-32-36F 400MM, V142-28, V142-32, V142-36
0193041 | KANYLA VENÓZNÍ LIGHTHOUSE | 32F 400MM90, V900-247
0193044 | KANYLA VENÓZNÍ FEMORÁLNÍ S BIOKOMPATIBILNÍM POVRCHEM | KANYLA FEM 22F 700MM, BV172-22, 28F 900MM, BV172-28
0193045 | KANYLA VENÓZNÍ S BIOKOMPATIBILNÍM POVRCHEM | KANYLA.VEN.OPTIFLOW 29F, BV182-29
0193046 | KANYLA VENÓZNÍ S BIOKOMPATIBILNÍM POVRCHEM | KANYLA.VEN.DVOUFÁZOVÁ 40/32F 320MM, BV900-19
0193047 | KANYLA VENÓZNÍ S BIOKOMPATIBILNÍM POVRCHEM | KANYLA.VEN.DVOUFÁZOVÁ 50/36F 310MM, BV112-50
0193049 | KANYLA VENÓZNÍ S BIOKOMPATIBILNÍM POVRCHEM | 24F 380MM, BV122-24, 28F 380MM, BV122-28
0193050 | KANYLA VENÓZNÍ S BIOKOMPATIBILNÍM POVRCHEM | 10-20F 90 TIP, BV132-10,12,14,16,18,20
0193051 | KANYLA VENÓZNÍ S BIOKOMPATIBILNÍM POVRCHEM | KANYLA.HIGHFLOW 16F 300MM, BV900-158
0193052 | KANYLA VENÓZNÍ FEMORÁLNÍ S BIOKOMPATIBILNÍM POVRCHEM | KANYLA FEM PU 19F 550MM, BFV-319, 23F 350MM, BFV900-312
0193053 | KANYLA VENÓZNÍ S BIOKOMPATIBILNÍM POVRCHEM | KANYLA.VEN.DVOUFÁZOVÁ 40/32F 320MM, BV900-99
0193055 | KANYLA VENÓZNÍ WESSEX | 30F 450MM, 72600119
0193056 | KANYLA VENÓZNÍ WESSEX | 30F 355MM, 72600125
0193057 | KANYLA VENÓZNÍ WESSEX | 16F 470MM, 72600145
0193058 | KATETR - VENTILACE KOMORY | 6.2MM18F, W410-62, 6.2MM18F, W900-171
0193059 | KATETR - VENTILACE KOMORY | PULM. ART. 2.6MM17F, W440-26
0193060 | KATETR - VENTILACE KOMORY | LEFT VENTR. 4.0MM12F, W900-108
0193061 | KATETR - VENTILACE LEVÉ SÍNĚ | VENT, LEFT ATRIUM 6.2MM18F, W420-62, W420-62/J
0193062 | ODSÁVAČKA | 6.0MMFLEX., 72600104
0193065 | ODSÁVAČKA | 5.0-7.0MM RIGID-FLEX,FLUT.TIP, S351-70/N, S361-50, S331-7.0, S351-7.0
0193067 | ODSÁVAČKA | 2.5MM RIGID,SoftTIP, S354-25
0193069 | ODSÁVAČKA | 5.0MM RIGID,Flut.TIP, S900-18
0193071 | SNUGGERS - KRYT ŽÍLY | 2x7.5MM300MM, 72600109
0193072 | SNUGGERS - KRYT ŽÍLY | 2x6.0MM180MM, 72600204, 72600211
0193073 | SNUGGERS - KRYT ŽÍLY | 3x9.5MM180MM, 72600205
0193074 | SNUGGERS - KRYT ŽÍLY | 2x9.5MM180MM, 72600206
0193075 | SNUGGERS - KRYT ŽÍLY | 2x9.5MM5x4.0MM180MM, 72600207, 3x7.5MM300MM, 72600223
0193076 | SNUGGERS - KRYT ŽÍLY | 4x6.0MM190MM, 72600217
0193077 | SNUGGERS - KRYT ŽÍLY | 2x10.0MM180MM, 72600219
0193081 | OKLUDER PDA CERA/CERAFLEX/HEARTR | VELIKOST 06 AŽ 24MM; OBJ.Č.: LT-PDA/PDAF-0406AŽ2224/XJFD0406AŽXJFD2224
0193082 | OKLUDER VSD CERA/CERAFLEX/HEARTR | VELIKOST 04MM AŽ 24MM; OBJ.Č.: LT-VSD/VSDF-SYM-04AŽ24/XJFVM04AŽXJFVM24
0193083 | OKLUDER VSD CERA/CERAFLEX/HEARTR | VELIKOST 04MM AŽ 24MM; OBJ.Č.: LT-VSD/VSDF-ASYM-04AŽ24/XJFVM04AIIAŽXJFVM24AII
0193084 | OKLUDER VSD CERA/CERAFLEX/HEARTR | VELIKOST 04MM AŽ 24MM; OBJ.Č.: LT-VSD/VSDF-ECC-04AŽ24/XJFVM04BAŽXJFVM24B
0193085 | OKLUDER VSD CERA/CERAFLEX/HEARTR | VELIKOST 04MM AŽ 24MM; OBJ.Č.: LT-VSD/VSDF-MU-04AŽ24/XJFVJ04AŽXJFVJ24
0193086 | OKLUDER PLUG CERA/CERAFLEX | VELIKOST D4/L7 AŽ D24/L14; OBJ.Č.: LT-PLUG/PLUGF-04AŽ24
0193092 | FILTR VENA CAVA AEGISY | VELIKOST 32MM; OBJ.Č.: LT-XJLX3260
0193106 | PROTÉZA CÉVNÍ PŘÍMÁ BIPLEX | 60 CM, PRŮMĚR 8,10,12 MM/ BL6008 - BL6012
0193107 | PROTÉZA CÉVNÍ PŘÍMÁ BIPLEX | 60 CM, PRŮMĚR 14,16,18 MM/ BL6014,BL6016,BL5018
0193108 | PROTÉZA CÉVNÍ PŘÍMÁ BIPLEX | 60 CM, PRŮMĚR 22,24,26,28,30,32,34 MM/ BL6020 - BL6034
0193109 | PROTÉZA CÉVNÍ PŘÍMÁ BIPLEX | 50 CM, PRŮMĚR 20,22,24,26,28 MM/ BL5020 - BL5028
0193110 | PROTÉZA CÉVNÍ PŘÍMÁ BIPLEX | 40 CM, PRŮMĚR 30,32,34 MM/ BL4030 - BL4034
0193111 | PROTÉZA CÉVNÍ PŘÍMÁ BIPLEX | 30 CM, PRŮMĚR 8,10,12, 14,16,18 MM/ BL3008-BL3016,BL251
0193112 | PROTÉZA CÉVNÍ PŘÍMÁ BIPLEX | 25 CM, PRŮMĚR 20,22,24,26,28 MM/ BL2520 - BL2528
0193113 | PROTÉZA CÉVNÍ PŘÍMÁ BIPLEX | 20 CM, PRŮMĚR 30,32,34 MM/ BL2030 - BL2034
0193114 | PROTÉZA CÉVNÍ PŘÍMÁ BIPLEX | 15/12 CM, PRŮMĚR 8 - 28 MM/ BL1508-BL1516, BL1218-BL122
0193115 | PROTÉZA CÉVNÍ PŘÍMÁ BIPLEX | 10 CM, PRŮMĚR 30,32,34 MM/ BL1030 - BL1034
0193116 | PROTÉZA CÉVNÍ VALSALVA BIPLEX | 15 CM, PRŮMĚR 22-34 MM/BL0022ADP - BL0034ADP
0193122 | IMPLANTÁT SPINÁLNÍ FIXAČNÍ PEEK RODS ZAD. PŘÍSTUP BEDERNÍ | TYČ PŘEDOHNUTÁ PEEK PR. 5.5-6 MM, DÉLKA 30-100 MM, 08.6XX.030S-100S
0193129 | CÉVNÍ NÁHRADA, FLOW, EPTFE | SLABÁ STĚNA, S HEPARINOVÝM NÁSTŘIKEM, PFHT0620 AZ PFHT0820
0193134 | CÉVNÍ NÁHRADA, FLOW, EPTFE | STANDARDNÍ STĚNA, PRO HEMODIALÝZU, PFS0610HD PFS0710HD
0193137 | CÉVNÍ NÁHRADA, FLOW, EPTFE | STANDARDNÍ STĚNA, S HEPARINOVÝM NÁSTŘIKEM, PFHS0610HD PFHS0710HD
0193138 | CÉVNÍ NÁHRADA, FLOW, EPTFE | STANDARDNÍ STĚNA, S HEPARINOVÝM NÁSTŘIKEM, PFHS0620HD PFHS0720HD
0193140 | KATETR CENTRÁLNÍ, SYNERGY | JEDNO AŽ TŘÍCESTNÝ, 70 CM, 4-6F, A14-04160 AZ A14-06360
0193141 | KATETR CENTRÁLNÍ, SYNERGY | JEDNO AŽ TŘÍCESTNÝ, 130 CM, 4-6F, A14-04160-IR AZ A14-06360-IR
0193142 | KATETR CENTRÁLNÍ, SYNERGY | CVC SL, 7,5-9F, CVC100070, CVC100095
0193148 | IMPLANTÁT PÁTEŘNÍ ROTAIO, KRČNÍ, PŘEDNÍ PŘÍSTUP | DISK, GA061516 AZ GA071918
0193152 | IMPLANTÁT KRANIOFACIÁLNÍ , LE FORTE SYSTÉM | MICRO ŠROUB 12-CM-010
0193153 | IMPLANTÁT KRANIOFACIÁLNÍ , LE FORTE SYSTÉM | MICRO DLAHA 12 DĚROVÁ, H, 12-HP-012
0193154 | IMPLANTÁT KRANIOFACIÁLNÍ , LE FORTE SYSTÉM | MICRO DLAHA 10 DĚROVÁ, T, 12-TP-010
0193155 | IMPLANTÁT KRANIOFACIÁLNÍ , LE FORTE SYSTÉM | MICRO DLAHA 8 DĚROVÁ, Y, 12-YP-008
0193156 | IMPLANTÁT KRANIOFACIÁLNÍ , LE FORTE SYSTÉM | MIDI DLAHA LEBEČNÍ 16-CV-106
0193157 | IMPLANTÁT KRANIOFACIÁLNÍ , LE FORTE SYSTÉM | MIDI DLAHA DVOJITÉ L 16-DL-003, 16-DL-007
0193158 | IMPLANTÁT KRANIOFACIÁLNÍ , LE FORTE SYSTÉM | MIDI DLAHA DVOJITÉ L 16-DL-012
0193159 | IMPLANTÁT KRANIOFACIÁLNÍ , LE FORTE SYSTÉM | MIDI DLAHA ORBITÁLNÍ 16-OR-V10-02, 16-OR-V10-03
0193163 | IMPLANTÁT KRANIOFACIÁLNÍ , LE FORTE SYSTÉM | MIDI DLAHA RC LEVÁ, PRAVÁ 16-RCL-000, 16-RCR-000
0193164 | IMPLANTÁT KRANIOFACIÁLNÍ , LE FORTE SYSTÉM | MIDI DLAHA RC LEVÁ, PRAVÁ 16-RCL-002, 16-RCR-002
0193165 | IMPLANTÁT KRANIOFACIÁLNÍ , LE FORTE SYSTÉM | MIDI DLAHA RC LEVÁ, PRAVÁ 16-RCL-004, 16-RCR-004
0193166 | IMPLANTÁT KRANIOFACIÁLNÍ , LE FORTE SYSTÉM | MIDI DLAHA RC LEVÁ, PRAVÁ 16-RCL-006, 16-RCR-006
0193167 | IMPLANTÁT KRANIOFACIÁLNÍ , LE FORTE SYSTÉM | MIDI DLAHA RC LEVÁ, PRAVÁ 16-RCL-008, 16-RCR-008
0193168 | IMPLANTÁT KRANIOFACIÁLNÍ , LE FORTE SYSTÉM | MIDI DLAHA RC LEVÁ, PRAVÁ 16-RCL-010, 16-RCR-010
0193169 | IMPLANTÁT KRANIOFACIÁLNÍ , LE FORTE SYSTÉM | MIDI DLAHA RC LEVÁ, PRAVÁ 16-RCL-012, 16-RCR-012
0193170 | IMPLANTÁT MAXILLOFACIÁLNÍ STŘEDNÍ OBLIČEJOVÁ ETÁŽ FÓRTE SYSTÉM | MINI DLAHA NA HRBOL 20-CN-004, 20-CN-004-S
0193171 | IMPLANTÁT MAXILLOFACIÁLNÍ STŘEDNÍ OBLIČEJOVÁ ETÁŽ FÓRTE SYSTÉM | MINI DLAHA NA HRBOL 20-CN-009, 20-CN-009-S
0193175 | IMPLANTÁT MAXILLOFACIÁLNÍ STŘEDNÍ OBLIČEJOVÁ ETÁŽ FÓRTE SYSTÉM | MINI DLAHA PŘÍMÁ 20-ST-020
0193176 | IMPLANTÁT MAXILLOFACIÁLNÍ STŘEDNÍ OBLIČEJOVÁ ETÁŽ FÓRTE SYSTÉM | MINI DLAHA AJ 20-AJ-004
0193177 | IMPLANTÁT MAXILLOFACIÁLNÍ STŘEDNÍ OBLIČEJOVÁ ETÁŽ FÓRTE SYSTÉM | MINI DLAHA AJ 20-AJ-006
0193178 | IMPLANTÁT MAXILLOFACIÁLNÍ STŘEDNÍ OBLIČEJOVÁ ETÁŽ FÓRTE SYSTÉM | MINI DLAHA AJ 20-AJ-008, 20-AJ-010
0193179 | IMPLANTÁT MANDIBULÁRNÍ LA FÓRTE SYSTÉM | MAXI DLAHA REKONSTRUKČNÍ PŘÍMÁ 24-RS-015
0193180 | IMPLANTÁT MANDIBULÁRNÍ LA FÓRTE SYSTÉM | MAXI DLAHA REKONSTRUKČNÍ PŘÍMÁ 24-RS-021
0193181 | IMPLANTÁT MAXILLOFACIÁLNÍ STŘEDNÍ OBLIČEJOVÁ ETÁŽ FÓRTE SYSTÉM | MIDI ŠROUB SAMOZÁVRTNÝ 20-AT-005
0193182 | STENT KORONÁRNÍ - CINATRA; BALONEXPANDIBILNÍ; CO-CR | PRŮMĚR 2,50MM-4,00MM; DÉLKA 8-25MM; 900XX; XX=(12-52)
0193184 | DRÁT ZAVÁDĚCÍ UROLOGICKÝ | DIAMETR 0,035 INCH,DÉKA 150 CM, NITINOLOVÝ S HYDROFILICKÝM POTAŽENÍM, KAT. ČÍSLO
0193185 | EXTRAKTOR MOČOVÝCH KAMENŮ | ZAVADĚČ DÉLKA 120 CM, DÉLKA NITINOLOVÉHO KOŠÍČKU 12-14MM, KAT. ČÍSLO B9002
0193186 | GRASPER UROLOGICKÝ | TŘÍRAMENNÝ GRASPER, DÉLKA 120 CM, 3F, KAT. ČÍSLO B9003
0193187 | KATETR URETERÁLNÍ PEDIATRICKÝ SILHOUETTE-SET | PEDIATRICKÝ STENT 4F SE ZAVÁDĚCÍM DRÁTEM, DÉLKA 8,10,12 CM, KAT. ČÍSLO B3883, B
0193188 | KATETR URETERÁLNÍ SILHOUETTE CONFORT | URETERÁLNÍ STENT, DIAMETR 4,6 F, RŮZNÉ DÉLKY, KAT. ČÍSLO B38XX
0193189 | KATETR URETERÁLNÍ SILHOUETTE CONFORT -SET | URETERÁLNÍ STENT S VODÍCÍM DRÁTEM, 4,6 F, RŮZNÉ DÉLKY, KAT. ČÍSLO B39XX
0193190 | KATETR URETERÁLNÍ SILHOUETTE XTRAFLO | URETERÁLNÍ STENT 6 F, RŮZNÉ DÉLKY, KAT. ČÍSLO B38XX
0193191 | KATETR URETERÁLNÍ SILHOUETTE XTRAFLO - SET | URETERÁLNÍ STENT S VODÍCÍM DRÁTEM 6 F, RŮZNÉ DÉLKY, KAT. ČÍSLO B39XX
0193192 | KATETR URETERÁLNÍ APPLIED | URETERÁLNÍ STENT STANDARDNÍ,5,6,7,8F, RŮZNÉ DÉLKY, KAT. ČÍSLO B36XX
0193193 | KATETR URETERÁLNÍ ENDOPYELETOMICKÝ APPLIED 7-10 | ENDOPYELETOMICKÝ STENT S DVOJÍM DIAMETREM 7/10F, RŮZNÉ DÉLKY, KAT. ČÍSLO B33XX
0193197 | SYSTÉM ENDOPYELOTOMICKÝ ACUCISE RP35 - SET | SYSTÉM SLOŽENÝ:ACUCISE 35, VODÍCÍ DRÁT, SURESEAL II ADAPTOR, 2XSYRINGE, KAT. ČÍS
0193205 | IMPLANTÁT OFTALMOLOGIE - PRO MIKROCHIRURGICKÉ VÝKONY, HSO 002 | HEAVY SILLICONE OIL 350, SILIKONOVÝ OLEJ, TAMPONÁDA SÍTNICE, VISKOZITA 350
0193208 | IMPLANTÁT OFTALMOLOGIE - PRO MIKROCHIRURGICKÉ VÝKONY, HPF 001-00 | HPF 8 PERFLUOROOCTAN 5ML
0193221 | IMPLANTÁT FIXAČNÍ ČELISTNÍ | KOTEVNÍ DLAHA, 4 OTVORY, 04.500.012, 013
0193222 | IMPLANTÁT FIXAČNÍ ČELISTNÍ | KOTEVNÍ DLAHA, 5 OTVORŮ, 04.500.015, 016
0193223 | IMPLANTÁT FIXAČNÍ ČELISTNÍ | KOTEVNÍ DLAHA SÍ´TOVÁ 04.500.014, 017
0193236 | SYSTÉM DISTRAKČNÍ KRANIOMAXILLOFACIÁLNÍ SYNTHES | DLAHA PAT.MANDIB.1,0 TV.TROJLÍSTKU 04.315.211-213,DLAHA1,3TV.TROJ.04.315.511-513
0193245 | IMPLANTÁT SPINÁL.NÁHRADA MEZIOBRATLOVÁ MOBILNÍ M6-L BEDERNÍ ZAD.PŘÍST | MEDIUM TITAN LDM-1003 - LDM-1016, LDM-1203-LDM1212
0193246 | IMPLANTÁT SPINÁL.NÁHRADA MEZIOBRATLOVÁ MOBILNÍ M6-L BEDERNÍ ZAD.PŘÍST | LARGE TITAN LDL-1003 - LDM-1012, LDM-1203-LDL-1212
0193248 | LOKALIZÁTOR (ZNAČKY KONTRASTNÍ ZLATÉ PRO IGRT V RADIOTERAPII),ZV 43641 | BIOMARC GOLD 040118 JEDNORUČNÍ ZAVÁDĚCÍ SYSTÉM
0193280 | SYSTÉM ROTAČNÍHO KATÉTRU PRO INTRALUMINÁLNÍ LÉČBU CÉVNÍCH UZÁVĚRŮ | TRUEPATH CTO
0193283 | STENT KORONÁRNÍ - BIOSS EXPERT; BIFURKAČNÍ; BALONEXP; OCEL; POTAH | ZSTBXXXXXXXXXXXXL
0193286 | INDEFLÁTOR - ZAŘÍZENÍ INSUFLAČNÍ - STŘÍKAČKA VYSOKOTLAKÁ S MANOMETREM | 30 ATM; KAPACITA 20CC; SW20
0193287 | INDEFLÁTOR - ZAŘÍZENÍ INSUFLAČNÍ - STŘÍKAČKA VYSOKOTLAKÁ S MANOMETREM | 30 ATM; KAPACITA 20CC; SW25
0193290 | KATETR BALÓNKOVÝ PTCA - BOTTLE; BIFURKAČNÍ, VYSOKOTLAKÝ | Y=PRŮM PROX 2,50-3,75MM; U=PRŮM DIST 2,75-4,50MM; Z=DÉLKA 10-23MM; CBBYXUXZ140
0193300 | DRÁT VODÍCÍ - PTCA - RIDER STENT SUPPORT FLOPPY, HYDROFILNÍ POVRCH | PCJ014XXXSTF
0193301 | DRÁT VODÍCÍ - PTCA - RIDER STENT SUPPORT MEDIUM, HYDROFILNÍ POVRCH | PCJ014XXXSTM
0193302 | DRÁT VODÍCÍ - PTCA - RIDER STENT SUPPORT STIFF, HYDROFILNÍ POVRCH | PCJ014XXXSTS
0193303 | STENT KORONÁRNÍ - PROLIM; BALONEXPANDIBILNÍ; OCEL; POTAH SIROLIMUS | ZSTCXXXXXXXXSF
0193305 | STENT PERIFERNÍ VASKULÁRNÍ - NEFRO RX; SE ZAV.SYST; BALONEXP; OCEL | RENÁLNÍ TEPNY; Y=PRŮMĚR 5,0-7,0MM; Z=DÉLKA 8-22MM; ZSTNYXZ14140
0193306 | SYSTÉM STABILIZAČNÍ MEZITRNOVÝ SMS | SMS-07, SMS-09, SMS-11, SMS-13, SMS-15
0193312 | SYSTÉM NEUROPROTEKCE ROBIN, OVER THE WIRE | SDNXOTW
0193317 | PROTÉZA HLASOVÁ BLOM-SINGER | 28600,4,6,8,10,12,14,16,18,20,22MM,HLASOVÉ PROTÉZY
0193318 | PROTÉZA HLASOVÁ BLOM-SINGER | 28606,4,6,8,10,12,14,16,18,20,22MM,HLASOVÉ PROTÉZY
0193319 | STENTGRAFT AORTÁLNÍ BŘIŠNÍ - ZENITH - KONVERTOR | AX1-VŠECHNY MODIFIKACE
0193328 | EXTRAKTOR CIZÍCH TĚLES - KORONÁRNÍ, PERIFERNÍ | LR-BDG-VŠECHNY MODIFIKACE
0193333 | ZAVADĚČ PRO STENTGRAFTY AORTÁLNÍ ZENITH | VSSW-VŠECHNY MODIFIKACE
0193337 | STENTGRAFT AORTÁLNÍ BŘIŠNÍ - ZENITH - PLUG; UZÁVĚR (OKLUDER) | ZIP-ZT-VŠECHNY MODIFIKACE
0193340 | STENTGRAFT AORTÁLNÍ HRUDNÍ - ZENITH TX2 - DÍL DISTÁLNÍ | ZTLP-D-VŠECHNY MODIFIKACE
0193341 | STENTGRAFT AORTÁLNÍ HRUDNÍ - ZENITH TX2 - DÍL PROXIMÁLNÍ | ZTLP-P-VŠECHNY MODIFIKACE
0193342 | STENTGRAFT AORTÁLNÍ HRUDNÍ - ZENITH TX2 - DÍL PROXIMÁLNÍ K | ZTLP-PT-VŠECHNY MODIFIKACE
0193345 | IMPLANTÁT SPINÁLNÍ, ATOLL, KRČNÍ/HRUDNÍ, ZADNÍ PŘÍSTUP | ŠROUB SMOOTH SHAFT POLYAXIÁLNÍ,3,5 - 4MM X 28 - 38MM 16-13-xxxx
0193346 | IMPLANTÁT SPINÁLNÍ, ATOLL, KRČNÍ/HRUDNÍ, ZADNÍ PŘÍSTUP | MATKA ZAMYKACÍ, 16-17-0000
0193347 | IMPLANTÁT SPINÁLNÍ, ATOLL, KRČNÍ/HRUDNÍ, ZADNÍ PŘÍSTUP | TYČ, 3,5MM X 80MM 16-18-0080
0193348 | IMPLANTÁT SPINÁLNÍ, ATOLL, KRČNÍ/HRUDNÍ, ZADNÍ PŘÍSTUP | TYČ, 3,5MM X 120MM 16-18-01200
0193350 | IMPLANTÁT SPINÁLNÍ, ATOLL, KRČNÍ/HRUDNÍ, ZADNÍ PŘÍSTUP | HÁK INLINE-MALÝ 16-21-0204
0193352 | IMPLANTÁT SPINÁLNÍ, ATOLL, KRČNÍ/HRUDNÍ, ZADNÍ PŘÍSTUP | HÁK INLINE-VELKÝ 16-21-0206
0193353 | IMPLANTÁT SPINÁLNÍ, ATOLL, KRČNÍ/HRUDNÍ, ZADNÍ PŘÍSTUP | HÁK OFFSET (LEVÝ) - STŘEDNÍ 16-21-1805
0193354 | IMPLANTÁT SPINÁLNÍ, ATOLL, KRČNÍ/HRUDNÍ, ZADNÍ PŘÍSTUP | HÁK OFFSET (PRAVÝ) - STŘEDNÍ 16-21-1905
0193355 | IMPLANTÁT SPINÁLNÍ, ATOLL, KRČNÍ/HRUDNÍ, ZADNÍ PŘÍSTUP | KONEKTOR HLAVNÍ 16-22-1034
0193356 | IMPLANTÁT SPINÁLNÍ, ATOLL, KRČNÍ/HRUDNÍ, ZADNÍ PŘÍSTUP | TYČ OHNUTÁ K TYČOVÉ KŘÍŽOVÉ SPOJCE (45-35MM) ASSM 16-22-4535
0193357 | IMPLANTÁT SPINÁLNÍ, ATOLL, KRČNÍ/HRUDNÍ, ZADNÍ PŘÍSTUP | TYČ OHNUTÁ K TYČOVÉ KŘÍŽOVÉ SPOJCE (55-45MM) ASSM 16-22-5545
0193358 | IMPLANTÁT SPINÁLNÍ, ATOLL, KRČNÍ/HRUDNÍ, ZADNÍ PŘÍSTUP | TYČ OHNUTÁ K TYČOVÉ KŘÍŽOVÉ SPOJCE (55-65MM) ASSM 16-22-6555
0193360 | IMPLANTÁT SPINÁLNÍ, ATOLL, KRČNÍ/HRUDNÍ, ZADNÍ PŘÍSTUP | TYČ K TYČOVÉ KŘÍŽOVÉ SPOJCE 16-22-0000
0193361 | IMPLANTÁT SPINÁLNÍ, ATOLL OCT, OKCIPITO-CERVIKÁLNÍ-HRUDNÍ, ZADNÍ PŘÍST | DLAHA TÝLNÍ MALÁ, TI,(25-35MM) 16-30-2535
0193362 | IMPLANTÁT SPINÁLNÍ, ATOLL OCT, OKCIPITO-CERVIKÁLNÍ-HRUDNÍ, ZADNÍ PŘÍST | DLAHA STŘEDNÍ TÝLNÍ, TI,(31-41MM) 16-30-3141
0193363 | IMPLANTÁT SPINÁLNÍ, ATOLL OCT, OKCIPITO-CERVIKÁLNÍ-HRUDNÍ, ZADNÍ PŘÍST | DLAHA VELKÁ TÝLNÍ, TI,(38-48MM) 16-30-3848
0193364 | IMPLANTÁT SPINÁLNÍ, ATOLL OCT, OKCIPITO-CERVIKÁLNÍ-HRUDNÍ, ZADNÍ PŘÍST | ŠROUB SAMOŘEZNÝ TÝLNÍ,TI, 4 - 4,5MM X 6 - 16MM 16-32-xxxx
0193365 | IMPLANTÁT SPINÁLNÍ, ATOLL OCT, OKCIPITO-CERVIKÁLNÍ-HRUDNÍ, ZADNÍ PŘÍST | TYČ PRE-BENT TÝLNÍ,TI,(110 STUPŇŮ - 170MM) 16-33-0170
0193366 | IMPLANTÁT SPINÁLNÍ, ATOLL OCT, OKCIPITO-CERVIKÁLNÍ-HRUDNÍ, ZADNÍ PŘÍST | TYČ PRE-BENT TÝLNÍ,TI,(110 STUPŇŮ - 205MM) 16-33-0205
0193367 | IMPLANTÁT SPINÁLNÍ, ATOLL OCT, OKCIPITO-CERVIKÁLNÍ-HRUDNÍ, ZADNÍ PŘÍST | TYČ PRE-BENT TÝLNÍ,TI, (110 STUPŇŮ - 240MM) 16-33-0240
0193368 | IMPLANTÁT SPINÁLNÍ, CORAL, HRUDNÍ/BEDERNÍ, ZADNÍ PŘÍSTUP | KONEKTOR DOMINO,5,5MM X 5,5MM 10-23-0100
0193369 | IMPLANTÁT SPINÁLNÍ, CORAL, HRUDNÍ/BEDERNÍ, ZADNÍ PŘÍSTUP | KONEKTOR KROUŽKOVÝ, 5,5MM X 5,5MM 10-23-0110
0193370 | IMPLANTÁT SPINÁLNÍ, CORAL, HRUDNÍ/BEDERNÍ, ZADNÍ PŘÍSTUP | KONEKTOR VÉČKOVÝ 5,5MM X 5,5MM 10-23-0120
0193371 | IMPLANTÁT SPINÁLNÍ, CORAL, HRUDNÍ/BEDERNÍ, ZADNÍ PŘÍSTUP | KONEKTOR INLINE,5,5MM X 5,5MM 10-23-0130
0193373 | IMPLANTÁT SPINÁLNÍ, CORAL, HRUDNÍ/BEDERNÍ, ZADNÍ PŘÍSTUP | ŠROUB ZAHNUTÝ - OTEVŘENÝ 10-24-14xx
0193374 | IMPLANTÁT SPINÁLNÍ, CORAL, HRUDNÍ/BEDERNÍ, ZADNÍ PŘÍSTUP | TYČ PŘECHODOVÁ,3,5MM X 5,5MM 16-18-0000
0193375 | IMPLANTÁT SPINÁLNÍ, CORAL, HRUDNÍ/BEDERNÍ, ZADNÍ PŘÍSTUP | KONEKTOR INLINE 5,5MM X 3,5MM 16-23-5520
0193376 | IMPLANTÁT SPINÁLNÍ, CORAL, HRUDNÍ/BEDERNÍ, ZADNÍ PŘÍSTUP | KONEKTOR VÉČKOVÝ,5,5MM X 3,5MM 16-23-5530
0193377 | IMPLANTÁT SPINÁLNÍ, CORAL, HRUDNÍ/BEDERNÍ, ZADNÍ PŘÍSTUP | KONEKTOR TENKÝ, 5,5MM X 3,5MM 16-23-5540
0193378 | IMPLANTÁT SPINÁLNÍ, CORAL, HRUDNÍ/BEDERNÍ, ZADNÍ PŘÍSTUP | OTEVŘENÝ POSTRANNÍ OHYB 16-24-0020
0193384 | IMPLANTÁT SPINÁLNÍ, CORAL, HRUDNÍ/BEDERNÍ, ZADNÍ PŘÍSTUP | TYČ PŘEDOHNUTÁ, 5,5MM X 100 - 120MM 10-19-00xx
0193386 | IMPLANTÁT SPINÁLNÍ, CORAL, HRUDNÍ/BEDERNÍ, ZADNÍ PŘÍSTUP | TYČ ROVNÁ, 5,5MM X 130 - 160MM 10-25-00xx
0193388 | IMPLANTÁT SPINÁLNÍ, CORAL, HRUDNÍ/BEDERNÍ, ZADNÍ PŘÍSTUP | TYČ ROVNÁ, 5,5MM X 400MM 10-25-0400
0193390 | IMPLANTÁT SPINÁLNÍ, CORAL, HRUDNÍ/BEDERNÍ, ZADNÍ PŘÍSTUP | TYČ ROVNÁ, 5,5MM X 600MM 10-25-0600
0193394 | IMPLANTÁT SPINÁLNÍ, CORAL, HRUDNÍ/BEDERNÍ, ZADNÍ PŘÍSTUP | KROS-KONEKTOR PEVNÝ, 10 - 40MM 10-22-02xx
0193396 | IMPLANTÁT SPINÁLNÍ, CORAL, HRUDNÍ/BEDERNÍ, ZADNÍ PŘÍSTUP | ŠROUB FENESTR. POL.S PRODL. HLAVOU,REDUKČNÍ, 4,75 - 8,5MM X 25 - 55MM 18-26-xxxx
0193399 | IMPLANTÁT SPINÁLNÍ, CORAL, HRUDNÍ/BEDERNÍ, ZADNÍ PŘÍSTUP | ŠROUB KANYL.POLYAX.REDUKČNÍ S PRODL. HLAVOU, 4,75 -8,5MM X 25 - 55MM 18-24-xxxx
0193400 | IMPLANTÁT SPINÁLNÍ, CORAL, HRUDNÍ/BEDERNÍ, ZADNÍ PŘÍSTUP | ŠROUB MONOAXIÁLNÍ PEVNÝ,ILIAKÁLNÍ, 4 - 9,5MM X 20 - 90MM 10-10-xxxx
0193403 | IMPLANTÁT SPINÁLNÍ, CORAL, HRUDNÍ/BEDERNÍ, ZADNÍ PŘÍSTUP | HÁK PEDIUKUÁLRNÍ STŘEDNÍ 10-21-0207
0193404 | IMPLANTÁT SPINÁLNÍ, CORAL, HRUDNÍ/BEDERNÍ, ZADNÍ PŘÍSTUP | HÁK PEDIUKUÁLRNÍ VELKÝ 10-21-0209
0193405 | IMPLANTÁT SPINÁLNÍ, CORAL, HRUDNÍ/BEDERNÍ, ZADNÍ PŘÍSTUP | HÁK LAMINÁRNÍ MALÝ 10-21-0404
0193406 | IMPLANTÁT SPINÁLNÍ, CORAL, HRUDNÍ/BEDERNÍ, ZADNÍ PŘÍSTUP | HÁK LAMINÁRNÍ STŘEDNÍ 10-21-0407
0193407 | IMPLANTÁT SPINÁLNÍ, CORAL, HRUDNÍ/BEDERNÍ, ZADNÍ PŘÍSTUP | HÁK LAMINÁRNÍ STŘEDNÍ 10-21-0409
0193408 | IMPLANTÁT SPINÁLNÍ, CORAL, HRUDNÍ/BEDERNÍ, ZADNÍ PŘÍSTUP | HÁK LAMINÁRNÍ S REDUKOVANÝM KONCEM - STŘEDNÍ 10-21-0607
0193409 | IMPLANTÁT SPINÁLNÍ, CORAL, HRUDNÍ/BEDERNÍ, ZADNÍ PŘÍSTUP | HÁK LAMINÁRNÍ S REDUKOVANÝM KONCEM - VELKÝ 10-21-0609
0193410 | IMPLANTÁT SPINÁLNÍ, CORAL, HRUDNÍ/BEDERNÍ, ZADNÍ PŘÍSTUP | HÁK S NAKLONĚNOU ČEPELÍ - STŘEDNÍ 10-21-0807
0193411 | IMPLANTÁT SPINÁLNÍ, CORAL, HRUDNÍ/BEDERNÍ, ZADNÍ PŘÍSTUP | HÁK S NAKLONĚNOU ČEPELÍ - VELKÝ 10-21-0809
0193412 | IMPLANTÁT SPINÁLNÍ, CORAL, HRUDNÍ/BEDERNÍ, ZADNÍ PŘÍSTUP | HÁK PRODLOUŽENÝ LAMINÁRNÍ - VELKÝ 10-21-1009
0193413 | IMPLANTÁT SPINÁLNÍ, CORAL, HRUDNÍ/BEDERNÍ, ZADNÍ PŘÍSTUP | HÁK SUPRA-LAMINÁRNÍ NAKLONĚNÝ MALÝ 10-21-1204
0193414 | IMPLANTÁT SPINÁLNÍ, CORAL, HRUDNÍ/BEDERNÍ, ZADNÍ PŘÍSTUP | HÁK SUPRA-LAMINÁRNÍ NAKLONĚNÝ STŘEDNÍ 10-21-1207
0193416 | IMPLANTÁT SPINÁLNÍ, CORAL, HRUDNÍ/BEDERNÍ, ZADNÍ PŘÍSTUP | HÁK PŘÍČNÝ MALÝ 10-21-1404
0193417 | IMPLANTÁT SPINÁLNÍ, CORAL, HRUDNÍ/BEDERNÍ, ZADNÍ PŘÍSTUP | HÁK PŘÍČNÝ STŘEDNÍ 10-21-1407
0193418 | IMPLANTÁT SPINÁLNÍ, CORAL, HRUDNÍ/BEDERNÍ, ZADNÍ PŘÍSTUP | HÁK ÚHLOVÝ LEVÝ - MALÝ 10-21-1604-L
0193419 | IMPLANTÁT SPINÁLNÍ, CORAL, HRUDNÍ/BEDERNÍ, ZADNÍ PŘÍSTUP | HÁK ÚHLOVÝ PRAVÝ - MALÝ 10-21-1604-R
0193420 | IMPLANTÁT SPINÁLNÍ, CORAL, HRUDNÍ/BEDERNÍ, ZADNÍ PŘÍSTUP | HÁK OHNUTÝ LEVÝ - MALÝ 10-21-1804-L
0193422 | IMPLANTÁT SPINÁLNÍ, CORAL, HRUDNÍ/BEDERNÍ, ZADNÍ PŘÍSTUP | HÁK OHNUTÝ LEVÝ - VELKÝ 10-21-1809-L
0193423 | IMPLANTÁT SPINÁLNÍ, CORAL, HRUDNÍ/BEDERNÍ, ZADNÍ PŘÍSTUP | HÁK OHNUTÝ PRAVÝ - VELKÝ 10-21-1809-R
0193424 | IMPLANTÁT SPINÁLNÍ, CORAL, HRUDNÍ/BEDERNÍ, ZADNÍ PŘÍSTUP | MATKA UZAMYKACÍ KE ŠROUBŮM 10-17-0001
0193425 | IMPLANTÁT SPINÁLNÍ, CORAL, HRUDNÍ/BEDERNÍ, ZADNÍ PŘÍSTUP | KROS-KONEKTOR NASTAVITELNÝ MALÝ 10-22-0101
0193426 | IMPLANTÁT SPINÁLNÍ, CORAL, HRUDNÍ/BEDERNÍ, ZADNÍ PŘÍSTUP | KROS-KONEKTOR NASTAVITELNÝ STŘEDNÍ 10-22-0102
0193427 | IMPLANTÁT SPINÁLNÍ, CORAL, HRUDNÍ/BEDERNÍ, ZADNÍ PŘÍSTUP | KROS-KONEKTOR NASTAVITELNÝ VELKÝ 10-22-0103
0193428 | IMPLANTÁT SPINÁLNÍ, CORAL, HRUDNÍ/BEDERNÍ, ZADNÍ PŘÍSTUP | KROS-KONEKTOR PEVNÝ, 10 - 40MM 10-22-02xx
0193429 | IMPLANTÁT SPINÁLNÍ, CORAL, HRUDNÍ/BEDERNÍ, ZADNÍ PŘÍSTUP | KONEKTOR DOMINO, 5,5MM X 5,5MM 10-23-0100
0193431 | IMPLANTÁT SPINÁLNÍ, CORAL, HRUDNÍ/BEDERNÍ, ZADNÍ PŘÍSTUP | KONEKTOR INLINE, 5,5MM X 5,5MM 10-23-0130
0193433 | IMPLANTÁT SPINÁLNÍ, CORAL, HRUDNÍ/BEDERNÍ, ZADNÍ PŘÍSTUP | TYČ OHNUTÁ TYČ, 5,5MM X 100 - 120MM 10-18-00xx
0193434 | IMPLANTÁT SPINÁLNÍ, CORAL, HRUDNÍ/BEDERNÍ, ZADNÍ PŘÍSTUP | TYČ ROVNÁ TYČ, 5,5MM X 35 - 120MM 10-25-0xxx
0193437 | IMPLANTÁT SPINÁLNÍ, CORAL, HRUDNÍ/BEDERNÍ, ZADNÍ PŘÍSTUP | TYČ ROVNÁ TYČ, 5,5MM X 600MM 10-25-0600
0193438 | IMPLANTÁT SPINÁLNÍ, CORAL, HRUDNÍ/BEDERNÍ, ZADNÍ PŘÍSTUP | TYČ ROVNÁ, HEX-END ZAKONČENÍ 5,5MM X 200MM 10-25-0200
0193439 | IMPLANTÁT SPINÁLNÍ, CORAL, HRUDNÍ/BEDERNÍ, ZADNÍ PŘÍSTUP | TYČ ROVNÁ, HEX-END ZAKONČENÍ 5,5MM X 400MM 10-25-0400
0193440 | IMPLANTÁT SPINÁLNÍ, CORAL, HRUDNÍ/BEDERNÍ, ZADNÍ PŘÍSTUP | TYČ ROVNÁ, HEX-END ZAKONČENÍ 5,5MM X 500MM 10-25-0500
0193441 | IMPLANTÁT SPINÁLNÍ, CORAL, HRUDNÍ/BEDERNÍ, ZADNÍ PŘÍSTUP | TYČ ROVNÁ, HEX-END ZAKONČENÍ 5,5MM X 600MM 10-25-0600
0193442 | IMPLANTÁT SPINÁLNÍ, CORAL, HRUDNÍ/BEDERNÍ, ZADNÍ PŘÍSTUP | TYČ OHEBNÁ 5,5MM X 450MM 10-20-0450
0193443 | IMPLANTÁT SPINÁLNÍ, CORAL, HRUDNÍ/BEDERNÍ, ZADNÍ PŘÍSTUP | TYČ ROVNÁ COCR HEX-EDN 5,5MM X 450MM 18-20-0450
0193444 | IMPLANTÁT SPINÁLNÍ, CORAL, HRUDNÍ/BEDERNÍ, ZADNÍ PŘÍSTUP | TYČ ROVNÁ COCR HEX-EDN 5,5MM X 500MM 18-20-0500
0193445 | IMPLANTÁT SPINÁLNÍ, CORAL, HRUDNÍ/BEDERNÍ, ZADNÍ PŘÍSTUP | TYČ ROVNÁ COCR HEX-EDN 5,5MM X 600MM 18-20-0600
0193452 | IMPLANTÁT SPINÁLNÍ MALIBU, BEDERNÍ, ZADNÍ PŘÍSTUP | KROS-KONEKTOR STŘEDNÍ,KONTUROVANÝ,5,5MM TYČ 12-2052
0193453 | IMPLANTÁT SPINÁLNÍ MALIBU, BEDERNÍ, ZADNÍ PŘÍSTUP | KROS-KONEKTOR VELKÝ, KONTUROVANÝ,5,5MM TYČ 12-2075
0193454 | IMPLANTÁT SPINÁLNÍ MALIBU, BEDERNÍ, ZADNÍ PŘÍSTUP | ŠROUB POLYAXIÁLNÍ SNÍŽENÝ MALIBU, 5,5 - 7,5 X 44 - 50MM 13-xxxx
0193455 | IMPLANTÁT SPINÁLNÍ MALIBU, BEDERNÍ, ZADNÍ PŘÍSTUP | HÁK LAMINÁRNÍ, 5,5 - 7MM X 5 - 9,5MM 17-xxxx
0193456 | IMPLANTÁT SPINÁLNÍ MALIBU, BEDERNÍ, ZADNÍ PŘÍSTUP | HÁK PEDIKULÁRNÍ, 7,5 - 9MM X 5 - 9,5MM 17-xxxx
0193457 | IMPLANTÁT SPINÁLNÍ MALIBU, BEDERNÍ, ZADNÍ PŘÍSTUP | HÁK ÚHLOVÝ, 5,5MM X 6,5MM, LEVÝ 17-0565
0193458 | IMPLANTÁT SPINÁLNÍ MALIBU, BEDERNÍ, ZADNÍ PŘÍSTUP | HÁK ÚHLOVÝ, 5,5MM X 6,5MM, PRAVÝ 17-1565
0193459 | IMPLANTÁT SPINÁLNÍ MALIBU, BEDERNÍ, ZADNÍ PŘÍSTUP | HÁK OHNUTÝ, 5,5MM X 9,5MM, LEVÝ 17-2595
0193460 | IMPLANTÁT SPINÁLNÍ MALIBU, BEDERNÍ, ZADNÍ PŘÍSTUP | HÁK OHNUTÝ, 5,5MM X 9,5MM, PRAVÝ 17-3595
0193462 | IMPLANTÁT SPINÁLNÍ MALIBU, BEDERNÍ, ZADNÍ PŘÍSTUP | UZÁVĚR BOČNÍHO KONEKTORU, 5,5MM X 30 - 60MM 12-00xx
0193463 | IMPLANTÁT SPINÁLNÍ MALIBU, BEDERNÍ, ZADNÍ PŘÍSTUP | KONEKTOR TYČOVÝ,5,5MM 12-0045
0193464 | IMPLANTÁT SPINÁLNÍ MALIBU, BEDERNÍ, ZADNÍ PŘÍSTUP | KONEKTOR TYČOVÝ,6,35MM 12-0046
0193465 | IMPLANTÁT SPINÁLNÍ MALIBU, BEDERNÍ, ZADNÍ PŘÍSTUP | KONEKTOR TYČOVÝ,5,5MM / 6,35MM 12-0047
0193466 | IMPLANTÁT SPINÁLNÍ MALIBU, BEDERNÍ, ZADNÍ PŘÍSTUP | ŠROUB POLYAXIÁLNÍ MALIBU, 4,5MM X 25- 40MM 12-45xx
0193467 | IMPLANTÁT SPINÁLNÍ MALIBU, BEDERNÍ, ZADNÍ PŘÍSTUP | TYČ, 5,5MM X 600MM 10-1060
0193468 | IMPLANTÁT SPINÁLNÍ DAYTONA, HRUDNÍ/BEDERNÍ, ZADNÍ PŘÍSTUP | ŠROUB MALIBU DLTA, 4,5 - 7,5MM X 30 - 55MM 15-xxxx
0193469 | IMPLANTÁT SPINÁLNÍ, DAYTONA, HRUDNÍ/BEDERNÍ, ZADNÍ PŘÍSTUP | ŠROUB UNIPLANÁRNÍ, 4,5 - 7,5MM X 25 - 55MM 69-xxxx
0193471 | IMPLANTÁT SPINÁLNÍ, DAYTONA, HRUDNÍ/BEDERNÍ, ZADNÍ PŘÍSTUP | TYČ PREKONTUROVANÁ ESS, 5,5MM X 300MM 15-1300
0193472 | IMPLANTÁT SPINÁLNÍ, DAYTONA, HRUDNÍ/BEDERNÍ, ZADNÍ PŘÍSTUP | TYČ PREKONTUROVANÁ ESS, 5,5MM X 400MM 15-1400
0193474 | IMPLANTÁT SPINÁLNÍ, DAYTONA, HRUDNÍ/BEDERNÍ, ZADNÍ PŘÍSTUP | TYČ ESS, 5,5MM X 450MM 15-0450
0193475 | IMPLANTÁT SPINÁLNÍ, DAYTONA, HRUDNÍ/BEDERNÍ, ZADNÍ PŘÍSTUP | TYČ ESS, 5,5MM X 600MM 15-0600
0193476 | IMPLANTÁT SPINÁLNÍ, DAYTONA, HRUDNÍ/BEDERNÍ, ZADNÍ PŘÍSTUP | TYČ, 5,5MM X 450MM 10-1045
0193477 | IMPLANTÁT SPINÁLNÍ, DAYTONA, HRUDNÍ/BEDERNÍ, ZADNÍ PŘÍSTUP | TYČ, 5,5MM X 600MM 10-1060
0193479 | IMPLANTÁT SPINÁLNÍ, DAYTONA, HRUDNÍ/BEDERNÍ, ZADNÍ PŘÍSTUP | KROS-KONEKTOR STŘEDNÍ, KONTUROVANÝ,5,5MM TYČ 12-2052
0193480 | IMPLANTÁT SPINÁLNÍ, DAYTONA, HRUDNÍ/BEDERNÍ, ZADNÍ PŘÍSTUP | KROS-KONEKTOR VELKÝ, KONTUROVANÝ 5,5MM TYČ 12-2075
0193481 | IMPLANTÁT SPINÁLNÍ, DAYTONA, HRUDNÍ/BEDERNÍ, ZADNÍ PŘÍSTUP | XS KROS-KONEKTOR 11-2037
0193482 | IMPLANTÁT SPINÁLNÍ, DAYTONA, HRUDNÍ/BEDERNÍ, ZADNÍ PŘÍSTUP | XXS KROS-KONEKTOR 11-2028
0193485 | IMPLANTÁT SPINÁLNÍ, NEWPORT, HRUDNÍ/BEDERNÍ MIS, ZADNÍ PŘÍSTUP | TYČ S UZAMYKATELNOU MATKOU 60-03XX(WW=VEL 35 - 80MM)
0193487 | IMPLANTÁT SPINÁLNÍ, SONOMA, KRČNÍ, PŘEDNÍ PŘÍSTUP | DLAHA, 12 - 26MM,20-01xx
0193488 | IMPLANTÁT SPINÁLNÍ, SONOMA, KRČNÍ, PŘEDNÍ PŘÍSTUP | DLAHA, 28 - 46MM,20-02xx
0193489 | IMPLANTÁT SPINÁLNÍ, SONOMA, KRČNÍ, PŘEDNÍ PŘÍSTUP | DLAHA, 45 - 69MM,20-03xx
0193490 | IMPLANTÁT SPINÁLNÍ, SONOMA, KRČNÍ, PŘEDNÍ PŘÍSTUP | DLAHA, 60 - 84MM,20-04xx
0193491 | IMPLANTÁT SPINÁLNÍ, SONOMA, KRČNÍ, PŘEDNÍ PŘÍSTUP | ŠROUB VARIABILNÍ KOSTNÍ, 4 - 4,5MM X 10 - 18MM 2x-xxxx
0193492 | IMPLANTÁT SPINÁLNÍ, SONOMA, KRČNÍ, PŘEDNÍ PŘÍSTUP | ŠROUB KOSTNÍ S OMEZENÝM ÚHLEM, 4 - 4,5MM X 10 - 18MM 2x-xxxx
0193493 | IMPLANTÁT SPINÁLNÍ, SONOMA, KRČNÍ, PŘEDNÍ PŘÍSTUP | ŠROUB SAMOŘEZNÝ VARIABILNÍ KOSTNÍ, 4 - 4,5MM X 12 - 16MM 2x-xxxx
0193494 | IMPLANTÁT SPINÁLNÍ, ZUMA-C, KRČNÍ, PŘEDNÍ PŘÍSTUP | KLEC PEEK,13MM X 12MM X 6 - 12MM 57-xxxx
0193495 | IMPLANTÁT SPINÁLNÍ, ZUMA-C, KRČNÍ, PŘEDNÍ PŘÍSTUP | KLEC PEEK,15MM X 12MM X 6 - 12MM 57-xxxx
0193496 | IMPLANTÁT SPINÁLNÍ, ZUMA-C, KRČNÍ, PŘEDNÍ PŘÍSTUP | ŠROUB VARIABILNÍ KOSTNÍ, DVOJITÝ ZÁVIT, 4MM X 12 - 16MM 25-40xx
0193497 | IMPLANTÁT SPINÁLNÍ, ZUMA-C, KRČNÍ, PŘEDNÍ PŘÍSTUP | UZAMYKATELNÝ UZÁVĚR, 6 - 12MM 57-92xx
0193498 | IMPLANTÁT SPINÁLNÍ, ZUMA-C, KRČNÍ, PŘEDNÍ PŘÍSTUP | ŠROUB SAMOŘEZNÝ VARIABILNÍ KOSTNÍ, JEDNO OLOVĚNÝ, 4MM X 12 - 16MM 57-80xx
0193499 | IMPLANTÁT SPINÁLNÍ, ZUMA-C, KRČNÍ, PŘEDNÍ PŘÍSTUP | ŠROUB VARIABILNÍ KOSTNÍ, JEDNO OLOVĚNÝ, 4,5MM X 12 - 16MM 25-45xx
0193500 | IMPLANTÁT SPINÁLNÍ, ZUMA, HRUDNÍ/BEDERNÍ, PŘEDNÍ PŘÍSTUP | KLEC PEEK+TI,26MM X 24MM X 10 - 18MM, 8 STUPŇŮ 55-26xx
0193501 | IMPLANTÁT SPINÁLNÍ, ZUMA, HRUDNÍ/BEDERNÍ, PŘEDNÍ PŘÍSTUP | KLEC PEEK+TI,32MM X 25MM X 10 - 18MM, 8 STUPŇŮ 55-32xx
0193502 | IMPLANTÁT SPINÁLNÍ, ZUMA, HRUDNÍ/BEDERNÍ, PŘEDNÍ PŘÍSTUP | KLEC PEEK+TI,32MM X 25MM X 10 - 18MM, 12 STUPŇŮ 55-33xx
0193503 | IMPLANTÁT SPINÁLNÍ, ZUMA, HRUDNÍ/BEDERNÍ, PŘEDNÍ PŘÍSTUP | ŠROUB KOSTNÍ, 5,5 - 6MM X 20 - 35MM 55-xxxx
0193504 | IMPLANTÁT SPINÁLNÍ, ZUMA, HRUDNÍ/BEDERNÍ, PŘEDNÍ PŘÍSTUP | KRYTKA UZAMYKATELNÁ, 10 - 18MM 55-60xx
0193505 | IMPLANTÁT SPINÁLNÍ, ZUMA, HRUDNÍ/BEDERNÍ, PŘEDNÍ PŘÍSTUP | KLEC PEEK+TI, 26MM X 24MM X 10 - 18MM, 12 STUPŇŮ 55-27xx
0193506 | IMPLANTÁT SPINÁLNÍ, ZUMA, HRUDNÍ/BEDERNÍ, PŘEDNÍ PŘÍSTUP | KLEC PEEK+TI, 38MM X 26MM X 10 - 18MM, 8 STUPŇŮ 55-38xx
0193507 | IMPLANTÁT SPINÁLNÍ, ZUMA, HRUDNÍ/BEDERNÍ, PŘEDNÍ PŘÍSTUP | KLEC PEEK+TI, 38MM X 26MM X 10 - 18MM, 12 S TUPŇŮ 55-39xx
0193508 | IMPLANTÁT SPINÁLNÍ, VU-A-POD, HRUDNÍ/BEDERNÍ, PŘEDNÍ PŘÍSTUP | KLEC PEEK, 31X24MM, 8 - 16MM 8 STUPŇŮ 21-TA-31xx
0193509 | IMPLANTÁT SPINÁLNÍ, VU-A-POD, HRUDNÍ/BEDERNÍ, PŘEDNÍ PŘÍSTUP | KLEC PEEK, 31X24MM IMPLANTÁT 8 - 16MM 12 STUPŇŮ 21-LT-31xx
0193510 | IMPLANTÁT SPINÁLNÍ, VU-A-POD, HRUDNÍ/BEDERNÍ, PŘEDNÍ PŘÍSTUP | KLEC PEEK, 35X27MM IMPLANTÁT 8 - 16MM 8 STUPŇŮ 21-TA-35xx
0193511 | IMPLANTÁT SPINÁLNÍ, VU-A-POD, HRUDNÍ/BEDERNÍ, PŘEDNÍ PŘÍSTUP | KLEC PEEK, 35X27MM IMPLANTÁT 8 - 16MM 12 STUPŇŮ 21-LT-35xx
0193512 | IMPLANTÁT SPINÁLNÍ, VU-A-POD, HRUDNÍ/BEDERNÍ, PŘEDNÍ PŘÍSTUP | 31X24MM SPIN PLATE (KOTVA) 8 - 16MM 21-11-xxxx
0193513 | IMPLANTÁT SPINÁLNÍ, VU-A-POD, HRUDNÍ/BEDERNÍ, PŘEDNÍ PŘÍSTUP | 35X27MM SPIN PLATE (KOTVA) 8 - 16MM 21-11-xxxx
0193514 | IMPLANTÁT SPINÁLNÍ, VU-A-POD, HRUDNÍ/BEDERNÍ, PŘEDNÍ PŘÍSTUP | KLEC PEEK,27X21MM,10 - 12MM 8 STUPŇŮ 21-TA-27xx
0193515 | IMPLANTÁT SPINÁLNÍ, VU-A-POD, HRUDNÍ/BEDERNÍ, PŘEDNÍ PŘÍSTUP | KLEC PEEK,27X21MM,10 - 16MM 12 STUPŇŮ 21-LT-27xx
0193516 | IMPLANTÁT SPINÁLNÍ, VU-A-POD, HRUDNÍ/BEDERNÍ, PŘEDNÍ PŘÍSTUP | KLEC PEEK,31X24MM,14 - 16MM 15 STUPŇŮ 21-XT-31xx
0193517 | IMPLANTÁT SPINÁLNÍ, VU-A-POD, HRUDNÍ/BEDERNÍ, PŘEDNÍ PŘÍSTUP | KLEC PEEK,35X27MM,4 - 16MM 15 STUPŇŮ 21-XT-35xx
0193518 | IMPLANTÁT SPINÁLNÍ, VU-A-POD, HRUDNÍ/BEDERNÍ, PŘEDNÍ PŘÍSTUP | KLEC PEEK,39X30MM,8 - 14MM 8 STUPŇŮ 21-TA-39xx
0193519 | IMPLANTÁT SPINÁLNÍ, VU-A-POD, HRUDNÍ/BEDERNÍ, PŘEDNÍ PŘÍSTUP | KLEC PEEK,39X30MM,8 - 16MM 12 STUPŇŮ 21-LT-39xx
0193521 | IMPLANTÁT SPINÁLNÍ, VU MESH, KRČNÍ/HRUDNÍ, PŘEDNÍ PŘÍSTUP | 12MM SQ KLEC X 15 - 70MM DLOUHÁ 15-10-12xx
0193522 | IMPLANTÁT SPINÁLNÍ, VU MESH, KRČNÍ/HRUDNÍ, PŘEDNÍ PŘÍSTUP | 12MM SQ SPACER X 1.0 - 2,5MM 15-11-12xx
0193523 | IMPLANTÁT SPINÁLNÍ, VU MESH, KRČNÍ/HRUDNÍ, PŘEDNÍ PŘÍSTUP | 12MM SQ END-PLATE 0 - 7,5 STUPNĚ 15-12-12xx
0193524 | IMPLANTÁT SPINÁLNÍ, VU MESH, KRČNÍ/HRUDNÍ, PŘEDNÍ PŘÍSTUP | 14MM SQ KLEC X 15 - 70MM DLOUHÁ 15-10-14xx
0193525 | IMPLANTÁT SPINÁLNÍ, VU MESH, KRČNÍ/HRUDNÍ, PŘEDNÍ PŘÍSTUP | 14MM SQ SPACER X 1.0 - 2,5MM 15-11-14xx
0193526 | IMPLANTÁT SPINÁLNÍ, VU MESH, KRČNÍ/HRUDNÍ, PŘEDNÍ PŘÍSTUP | 14MM SQ END-PLATE 0 - 7,5 STUPNĚ 15-12-14xx
0193527 | IMPLANTÁT SPINÁLNÍ, VU MESH, KRČNÍ/HRUDNÍ, PŘEDNÍ PŘÍSTUP | 12MM SQ KLEC X 10MM DLOUHÁ 15-10-1210
0193528 | IMPLANTÁT SPINÁLNÍ, VU MESH, KRČNÍ/HRUDNÍ, PŘEDNÍ PŘÍSTUP | 14MM SQ KLEC X 10MM DLOUHÁ 15-10-1410
0193529 | IMPLANTÁT SPINÁLNÍ, VU MESH, KRČNÍ/HRUDNÍ, PŘEDNÍ PŘÍSTUP | END CAP (10MM KLEC) 12 - 14MM, 0 - 7,5 STUPNĚ 15-13-xxxx
0193530 | DRÁT VODÍCÍ NAVITAS PRO PTCA KATÉTRY | 0,0014, HYDROFILNÍ, RTG KONTRASTNÍ, VŠECHNY KATALOG.ČČ.
0193531 | DRÁT VODÍCÍ NAVITAS ULTRA PRO PTCA KATÉTRY | 0,0014, HYDROFILNÍ, RTG KONTRASTNÍ, RDB54-36-001
0193532 | KATÉTR KORONÁRNÍ VODÍCÍ SERPIA | HYDROFILNÍ POTAŽENÍ, 5,6,7F
0193591 | DEFIBRILÁTOR BIVENTRIKULÁRNÍ BRAVA CRT-D | VČETNĚ ELEKTROD
0193592 | DEFIBRILÁTOR BIVENTRIKULÁRNÍ BRAVA CRT-D | BEZ ELEKTROD
0193597 | DEFIBRILÁTOR JEDNODUTINOVÝ EVERA XT VR | VČETNĚ ELEKTROD (ZÁRUKA 10 LET)
0193598 | DEFIBRILÁTOR JEDNODUTINOVÝ EVERA XT VR | BEZ ELEKTROD (ZÁRUKA 10 LET)
0193626 | DEFIBRILÁTOR JEDNODUTINOVÝ IFORIA 3 VR-T KOMPLET | VVIR, PROMRI, DF-1, DF-4, 40J, HOMEMONITORING (ZÁRUKA 7 LET) VČ ELEK.
0193627 | DEFIBRILÁTOR DVOUDUTINOVÝ IFORIA 3 DR-T | DDDR, PROMRI, DF-1, DF-4, 40J, HOMEMONITORING (ZÁRUKA 7 LET)
0193628 | DEFIBRILÁTOR DVOUDUTINOVÝ IFORIA 3 DR-T KOMPLET | DDDR, PROMRI, DF-1, DF-4, 40J, HOMEMONITORING (ZÁRUKA 7 LET) VČ ELEK.
0193633 | ELEKTRODA STIMULAČNÍ DEXTRUS 7FR PRO TRVALOU IMPLANTACI | PRAVÁ KOMORA/PRAVÁ SÍŇ, AKTIVNÍ FIXACE, PRO KS A ICD
0193636 | KARDIOSTIMULÁTOR DVOUDUTINOVÝ E50 D, E50DA1 | VČETNĚ ELEKTROD
0193639 | IMPLANTÁT UROLOGICKÝ ZÁVĚS TVT, TOT - DALLOP NM 45CM NEBO 60CM | PRO MOČOVOU ŽENSKOU INKONTINENCI; MA-271-TNMS-003(004), BEZ APLIKÁTORU
0193648 | KATÉTR CENTRÁLNÍ ŽILNÍ PEDIATRICKÝ - KRÁTKODOBÝ | 2 LUMEN, MC2LP-1(3-8)X(S,1-9)0(S,3,5)S, CVC
0193650 | KATÉTR CENTRÁLNÍ ŽILNÍ PEDIATRICKÝ | 3 LUMEN, MC3LP-1(3-8)X(S,1-9)0(S,3,5)S, CVC
0193652 | KATÉTR CENTRÁLNÍ ŽILNÍ PEDIATRICKÝ - KRÁTKODOBÝ | 1 LUMEN, CSP-20(4)05, CVC
0193659 | JEDNOTKA PRO VZDÁL. KONTROLU PAC. S KS,ICD,ISM - CARDIOMESSENGER II | MOBILNÍ JEDNOTKA(S AKUMULÁTOREM),GSM,AUTOMATICKÁ BEZ AKT.ÚČASTI PACIENTA
0193664 | KARDIOSTIMULÁTOR JEDNODUTINOVÝ - VITALIO MRI SR | MODEL J275 BEZ ELEKTROD
0193665 | KARDIOSTIMULÁTOR JEDNODUTINOVÝ - VITALIO MRI SR SYSTEM | MODEL J275 VČ ELEKTRODY
0193666 | KARDIOSTIMULÁTOR DVOUDUTINOVÝ - VITALIO MRI DR | MODEL J276 BEZ ELEKTROD
0193667 | KARDIOSTIMULÁTOR DVOUDUTINOVY - VITALIO MRI DR SYSTEM | MODEL J276 VČ. 2 ELEKTROD
0193668 | KARDIOSTIMULÁTOR DVOUDUTINOVÝ - FORMIO MRI DR | MODEL J279 BEZ ELEKTROD
0193669 | KARDIOSTIMULÁTOR DVOUDUTINOVY - FORMIO MRI DR SYSTEM | MODEL J279 VČ.2 ELEKTROD
0193670 | KARDIOSTIMULÁTOR BIVENTRIKULÁRNÍ - INLIVEN DDDR | MODEL W274, W275 BEZ ELEKTROD
0193671 | KARDIOSTIMULÁTOR BIVENTRIKULÁRNÍ - INLIVEN DDDR SYSTEM | MODEL W274, W275 VČ. 3 ELEKTROD
0193672 | KARDIOSTIMULÁTOR DVOUDUTINOVÝ - ADVANTIO MRI | MODEL J067 BEZ ELEKTROD
0193673 | KARDIOSTIMULÁTOR DVOUDUTINOVÝ - ADVANTIO MRI SYSTEM | MODEL J067 VČ.2 ELEKTROD
0193674 | KARDIOSTIMULÁTOR JEDNODUTINOVÝ - INGENIO MRI SR | MODEL J175 BEZ ELEKTROD
0193675 | KARDIOSTIMULÁTOR JEDNODUTINOVÝ - INGENIO MRI SYSTEM | MODEL J175 VČ ELEKTRODY
0193676 | KARDIOSTIMULÁTOR DVOUDUTINOVÝ - INGENIO MRI | MODEL J176 BEZ ELEKTROD
0193677 | KARDIOSTIMULÁTOR DVOUDUTINOVÝ - INGENIO MRI SYSTEM | MODEL J176 VČ.2 ELEKTROD
0193678 | KARDIOSTIMULÁTOR JEDNODUTINOVÝ - ADVANTIO SR | MODEL J062 BEZ ELEKTROD
0193679 | KARDIOSTIMULÁTOR JEDNODUTINOVÝ - ADVANTIO | MODEL J062 VČ ELEKTRODY
0193680 | KARDIOSTIMULÁTOR DVOUDUTINOVÝ - ADVANTIO | MODEL J063, BEZ ELEKTROD
0193681 | KARDIOSTIMULÁTOR DVOUDUTINOVÝ - ADVANTIO SYSTEM | MODEL J063, VČ.2 ELEKTROD
0193682 | KARDIOSTIMULÁTOR JEDNODUTINOVÝ - INGENIO SR | MODEL J172 BEZ ELEKTROD
0193683 | KARDIOSTIMULÁTOR JEDNODUTINOVÝ - INGENIO SR SYSTEM | MODEL J172 VČ ELEKTRODY
0193684 | KARDIOSTIMULÁTOR DVOUDUTINOVÝ - INGENIO | MODEL J173 BEZ ELEKTROD
0193685 | KARDIOSTIMULÁTOR DVOUDUTINOVY - INGENIO | MODEL J173 VČ.2 ELEKTROD
0193686 | KARDIOSTIMULÁTOR DVOUDUTINOVÝ - VITALIO MRI DR | MODEL J277 BEZ ELEKTROD
0193687 | KARDIOSTIMULÁTOR DVOUDUTINOVY - VITALIO MRI DR | MODEL J277 VČ. 2 ELEKTROD
0193688 | KARDIOSTIMULÁTOR DVOUDUTINOVÝ - INGENIO | MODEL J174 BEZ ELEKTROD
0193689 | KARDIOSTIMULÁTOR DVOUDUTINOVY - INGENIO | MODEL J174 VČ.2 ELEKTROD
0193690 | PUMPA INFÚZNÍ HOMEPUMP - 125ML, 5ML/HOD | PUMPA ELASTOMERICKÁ C125050
0193691 | PUMPA INFÚZNÍ HOMEPUMP - 100ML, 2ML/HOD | PUMPA ELASTOMERICKÁ C100020
0193692 | PUMPA INFÚZNÍ HOMEPUMP - 60ML, 2ML/HOD | PUMPA ELASTOMERICKÁ C060020
0193693 | PUMPA INFÚZNÍ HOMEPUMP - 100ML, 0,5ML/HOD | PUMPA ELASTOMERICKÁ C100005
0193694 | PUMPA INFÚZNÍ HOMEPUMP - 270ML, 1ML/HOD | PUMPA ELASTOMERICKÁ C270010
0193695 | PUMPA INFÚZNÍ HOMEPUMP - 270ML, 10ML/HOD | PUMPA ELASTOMERICKÁ C270100
0193697 | PUMPA INFÚZNÍ HOMEPUMP - 270ML, 5ML/HOD | PUMPA ELASTOMERICKÁ C270050
0193698 | PUMPA INFÚZNÍ HOMEPUMP - 300ML, 6ML/HOD | PUMPA ELASTOMERICKÁ C300060
0193703 | PORT IMPLANTABILNÍ - SPINALNÍ - AMBIX INTRAPORT CP, SIK 0,8X1 | ART.NO.: 8086041 - KERAMICKÝ PORT S PLASTOVÝMI PRVKY
0193706 | PORT IMPLANTABILNÍ - VENÓZNÍ -AMBIX INTRAPORT C, FIX KATH. SI | ART.NO.: 8086511 - KERAMICKÝ PORT
0193707 | PORT IMPLANTABILNÍ - ARTERIALNÍ, AMBIX INTRAPORT T, SIL 0,6X1, | ART.NO.: 8086401 - TITANOVÝ PORT
0193714 | JEHLA BIOPTICKÁ - COBRA (JEDNORÁZOVÁ BIOPTICKÁ PISTOLE) - 16 G,10-20CM | BC 1610, 1616, 1620; BAL=10 KS(CENA ZA KS)
0193741 | KARDIOSTIMULÁTOR JEDNODUTINOVÝ A10 S | BEZ ELEKTROD, KAT.Č. A10A1
0193742 | KARDIOSTIMULÁTOR JEDNODUTINOVÝ A20 SR | BEZ ELEKTROD, KAT.Č. A20A1
0193744 | KARDIOSTIMULÁTOR DVOUDUTINOVÝ A60 DR | BEZ ELEKTROD, KAT.Č. A60A1
0193745 | KARDIOSTIMULÁTOR JEDNODUTINOVÝ A10 S | VČETNĚ ELEKTRODY, KAT.Č. A10A1
0193747 | KARDIOSTIMULÁTOR DVOUDUTINOVÝ A30 VDD | VČETNĚ ELEKTRODY, KAT.Č. A30A1
0193748 | KARDIOSTIMULÁTOR DVOUDUTINOVÝ A60 DR | VČETNĚ ELEKTROD, KAT.Č. A60A1
0193751 | KATÉTR CENTRÁLNÍ ŽILNÍ - ALTIUS KCV | 1LUMEN, 5-7FR, 15-20CM, KCV-115501,120501,115701,120701
0193753 | KATÉTR CENTRÁLNÍ ŽILNÍ - ALTIUS KCV | 3LUMEN, 7-8.5 FR, 15-30CM, KCV-115703,120703,130703,115853,120853
0193754 | KATÉTR CENTRÁLNÍ ŽILNÍ - ALTIUS KCV | 4LUMEN, 8.5FR, 15-30CM, KCV-115854,120854,130854
0193755 | KATÉTR CENTRÁLNÍ ŽILNÍ - ALTIUS KCV | 5LUMEN, 8.5FR 15-20CM, KCV-115855,120855
0193756 | KATÉTR CENTRÁLNÍ ŽILNÍ - ALTIUS KCS | 1LUMEN, 5-7FR 15-30CM, KCS-115501,120501,115701,120701,130701
0193758 | KATÉTR CENTRÁLNÍ ŽILNÍ - ALTIUS KCS | 3LUMEN, 7-8.5FR 15-30CM, KCS-115703,120703,130703,115853,120853
0193759 | KATÉTR CENTRÁLNÍ ŽILNÍ - ALTIUS KCS | 4LUMEN, 8.5FR 15-30CM, KCS-115854,120854,130854
0193760 | KATÉTR CENTRÁLNÍ ŽILNÍ - ALTIUS KCS | 5LUMEN, 8.5FR 15-30CM, KCS-115855,120855,130855
0193761 | KATÉTR CENTRÁLNÍ ŽILNÍ - ALTIUS | 1LUMEN, 2-4FR 5-13CM, KCS-105201,108201,105301,108301,108401,113401
0193762 | KATÉTR CENTRÁLNÍ ŽILNÍ - ALTIUS | 2LUMEN, 3FR 5-8CM, KCS-105302,108302
0193763 | KATÉTR CENTRÁLNÍ ŽILNÍ - ALTIUS | 2LUMEN, 4FR 5-8CM, KCS-105402,108402,113402
0193764 | KATÉTR CENTRÁLNÍ ŽILNÍ - ALTIUS | 2LUMEN, 4-5FR 8-13CM, KCS-113402,108502,113502
0193766 | KATÉTR CENTRÁLNÍ ŽILNÍ - ALTIUS | 4LUMEN, 6FR 15CM, KCS115604
0193767 | KATÉTR CENTRÁLNÍ ŽILNÍ - ALTIUS | 5LUMEN, 7FR 15CM, KCS115705
0193768 | KATÉTR CENTRÁLNÍ ŽILNÍ VYSOKOPRŮTOKOVÝ - ALTIUS | 1LUMEN, 5-7FR 20CM, KCS-120501P,120701P
0193769 | KATÉTR CENTRÁLNÍ ŽILNÍ VYSOKOPRŮTOKOVÝ - ALTIUS | 2LUMEN, 7-8FR 20CM, KCS-120702P,120802P
0193771 | KATÉTR CENTRÁLNÍ ŽILNÍ VYSOKOPRŮTOKOVÝ - ALTIUS | 4LUMEN, 8FR 20CM, KCS120804P
0193772 | KATÉTR CENTRÁLNÍ ŽILNÍ VYSOKOPRŮTOKOVÝ - ALTIUS | 5LUMEN, 9FR 20 CM, KCS120905P
0193780 | KARDIOSTIMULÁTOR JEDNODUTINOVÝ ASSURITY+ - SADA | SSIR, MODEL PM1260 VČ. 1 ELEKTRODY
0193781 | KARDIOSTIMULÁTOR JEDNODUTINOVÝ ENDURITY | SSIR, MODEL PM1160
0193782 | KARDIOSTIMULÁTOR JEDNODUTINOVÝ ENDURITY - SADA | SSIR, MODEL PM1160 VČ. 1 ELEKTRODY
0193783 | KARDIOSTIMULÁTOR DVOUDUTINOVÝ ASSURITY | DDDR, MODEL PM2240
0193784 | KARDIOSTIMULÁTOR DVOUDUTINOVÝ ASSURITY - SADA | DDDR, MODEL PM2240 VČ. 2 ELEKTROD
0193785 | KARDIOSTIMULÁTOR DVOUDUTINOVÝ ASSURITY+ | DDDR, MODEL PM2260
0193786 | KARDIOSTIMULÁTOR DVOUDUTINOVÝ ASSURITY+ - SADA | DDDR, MODEL PM2260 VČ. 2 ELEKTROD
0193788 | KARDIOSTIMULÁTOR DVOUDUTINOVÝ ENDURITY - SADA | DDDR, MODEL PM2160 VČ. 2 ELEKTROD
0193811 | KARDIOSTIMULÁTOR DVOUDUTINOVÝ - ADVANTIO | MODEL J064, BEZ ELEKTROD
0193812 | KARDIOSTIMULÁTOR DVOUDUTINOVÝ - ADVANTIO SYSTEM | MODEL J064, VČ.2 ELEKTROD
0193814 | KARDIOSTIMULÁTOR JEDNODUTINOVÝ ADVANTIO MRI SR | MODEL J065
0193816 | KARDIOSTIMULÁTOR DVOUDUTINOVÝ ADVANTIO MRI DR | MODEL J066
0193817 | KARDIOSTIMULÁTOR DVOUDUTINOVÝ SYSTÉM ADVANTIO MRI DR | MODEL J066 VČ 2 ELEKTROD
0193818 | KARDIOSTIMULÁTOR DVOUDUTINOVÝ INGENIO VDDR | MODEL J178
0193819 | KARDIOSTIMULÁTOR DVOUDUTINOVÝ SYSTÉM INGENIO VDDR | MODEL J178 VČ VDD ELEKTRODY
0193878 | JEHLA PORTÁLNÍ SPECIÁLNÍ - AMBIX NONCOR PLUS 22G, 20G, 19G | ART.NO:8080-451,441,431,391,381,541,491,481,471,461,591,581,571,561,551
0193884 | KARDIOSTIMULÁTOR JEDNODUTINOVÝ KORA100 SR | MRI KOMPATIBILNÍ, SLEEP APNEA MONITORING, TPM007C
0193885 | KARDIOSTIMULÁTOR DVOUDUTINOVÝ KORA100 DR | MRI KOMPATIBILNÍ, SLEEP APNEA MONITORING, TPM006C
0193888 | DEFIBRILÁTOR BIVENTRIKULÁRNÍ PARADYM 2 SONR CRT-D 8772 | SONR, MULTIPROGRAMOVATELNÝ, TDF004C
0193889 | DEFIBRILÁTOR JEDNODUTINOVÝ PARADYM 2 VR 8252 | MULTIPROGRAMOVATELNÝ, TDF003C
0193890 | DEFIBRILÁTOR DVOUDUTINOVÝ PARADYM 2 DR 8552 | MULTIPROGRAMOVATELNÝ, TDF002C
0193892 | DEFIBRILÁTOR BIVENTRIKULÁRNÍ PARADYM 2 CRT-D 8752 | MULTIPROGRAMOVATELNÝ, TDF001C
0193895 | JEHLA BIOPTICKÁ AUTOMATICKÁ ACECUT | PRŮMĚR 11G, DÉLKA 75, 115, 150MM, VÝSTŘEL 11, 16, 22MM
0193896 | JEHLA BIOPTICKÁ AUTOMATICKÁ ACECUT | PRŮMĚR 14, 16, 18G, DÉLKA 75, 115, 150, 200MM, VÝSTŘEL 11, 16, 22MM
0193897 | JEHLA BIOPTICKÁ AUTOMATICKÁ ACECUT | PRŮMĚR 18G, DÉLKA 250, 300, 410MM, VÝSTŘEL 22MM
0193898 | JEHLA BIOPTICKÁ AUTOMATICKÁ ACECUT | PRŮMĚR 20, 21G, DÉLKA 75, 115, 150, 200MM, VÝSTŘEL 11, 16. 22MM
0193899 | JEHLA BIOPTICKÁ AUTOMATICKÁ PRIMECUT | PRŮMĚR 18G, DÉLKA 150, 200, 250MM
0193900 | JEHLA BIOPTICKÁ AUTOMATICKÁ SURECUT | PRŮM.15,16,17,18,19,20,21,22,23,25G,DÉLKA 40,50,70,90,100,120,150,230
0193901 | JEHLA BIOPTICKÁ POLOAUTOMATICKÁ STERICUT | PRŮMĚR 14, 16, 18, 20G, DÉLKA 90, 130, 160, 220MM
0193907 | KATÉTR CENTRÁLNÍ ŽILNÍ | 4LUMEN SELDINGER, 8,5 F, 10,16,20 CM, KAT.ČÍSLO B-CVC-8,504-XXYN, XX=10,16,2
0193924 | LOKALIZÁTOR (ZNAČKY KONTRASTNÍ ZLATÉ PRO IGRT V RADIOTERAPII),ZV 43641 | QFIX GOLD, 1 ZRNO, RT-4423K-18-5-X(1,3,4)
0193934 | JEHLA BIOPTICKÁ PRAPAPLUS PRO TVRDÉ TKÁNĚ | PKMS-XXYYY(-E-B),XX=08,11G/YY=100,150MM
0193935 | JEHLA BIOPTICKÁ CHIBA | R-5-CXXYY,XX=18,20,22G/YY=9,15,20CM
0193936 | JEHLA BIOPTICKÁ SONOPLUS | S-5-CXXYY, XX=20,22G/YY=9,15,20CM
0193937 | JEHLA BIOPTICKÁ FRANSEEN | R-5-FXXYY, XX=18,20,22G/YY=9,15,20CM
0193943 | IMPLANTÁT PRO KYFOPLASTIKU PERKUTÁNNÍ BIOFIX | 1X BALON BALÓN 10,15,20MM KOMPL. SET+CEMENT, 880781, 880782, 880783
0193945 | IMPLANTÁT KOSTNÍ PRO VERTEBROPLASTIKU | BIOFIX VTP CEMENT VERTEBROPLASTICKÝ, DVOUSLOŽKOVÝ 25G Č. 880825
0193948 | KATETR HEMODIALYZAČNÍ ROVNÝ KIT | HMPS-2-XX-SSK, 13,5FR, XX = 19 - 55 CM, SILIKON
0193952 | KATETR HEMODIALYZAČNÍ - 2L - ROVNÝ | AKUTNÍ HMP-7F-2-XXP-SSK, 7FR, XX = 12 - 15 CM, POLYUR.; KIT
0193958 | KATETR HEMODIALYZAČNÍ - 2L ROVNÝ | AKUTNÍ HMP-2-XX-SCK, 12FR, XX = 13 - 24 CM, ZAHNUTÝ NÁST., POLYUR.; KIT
0193976 | KATETR CENTRÁLNÍ ŽILNÍ | 2LUMEN, A32-072XX, 7FR, XX = 15 - 30 CM; KIT
0193978 | JEDNOTKA PRO VZDÁLENOU KONTROLU PAC.S KS,ICD - SMARTVIEW | MOBILNÍ JEDNOTKA(BEZ AKUMULÁTORU),GSM/PEVN.L.AUTOMAT.S/BEZ AKT.ÚČASTI PAC.,KB911
0194005 | DEFIBRILÁTOR JEDNODUTINOVÝ ITREVIA 7 VR-T DX | VDDR, PROMRI, DF-1, DF-4, 40J, HOMEMONITORING (ZÁRUKA 7 LET)
0194007 | DEFIBRILÁTOR DVOUDUTINOVÝ ITREVIA 7 DR-T | DDDR, PROMRI, DF-1, DF-4, 40J, HOMEMONITORING (ZÁRUKA 7 LET)
0194011 | DEFIBRILÁTOR BIVENTRIKULÁRNÍ ITREVIA 7 HF-T QP | DDDR,PROMRI,BIVENT,DF-4, IS-4, 40J,HOMEMONITORING (ZÁR.5 LET)
0194017 | SET AUTOTRANSFÚZNÍ-ROWETRANS-AUTOLOG.TRANSF. SYST. BEZ FILTRU | A-3012, POST-OPERAČNÍ(PŘIVOD.HADICE,SBĚR.VAK,GENERATOR PODTLAKU)
0194019 | SET AUTOTRANSFÚZNÍ - ROWETRANS | FILTR MICROPURE 15-33 - VEL. MŘÍŽKY 15; 40-33 - VEL. MŘÍŽKY 40; A-3100,3101
0194021 | VÝPLŇ DUTINY - OSTEOCEM VSTŘEBATELNÝ - 6CC | 6CC;03-210 KOSTNÍ CEMENT 10G
0194022 | VÝPLŇ DUTINY - OSTEOCEM VSTŘEBATELNÝ - 9CC | 9CC;03-215KOSTNÍ CEMENT 15G
0194033 | IMPLANTÁT UROLOGICKÝ - TOT PÁSKA - ARISUR 3105 | PŘÍSTUP TRANSOBTURAČNÍ SET VČ. ZAVADĚČŮ
0194041 | JEHLA ASPIRAČNÍ PEN-BONE | PIXY/Z; X=PRŮMĚR 14-18G, Y=MIN. DÉLKA 10-35MM, MAX. DÉLKA 75-100MM
0194044 | SYSTÉM NEUROSTIMULAČNÍ - SCS - ELEKTRODA FREEDOM 4 - S4S | FRT4-A000/FRE4-A000,ELEKTR.VČ.PŘISL.; FRE(T)-A(S)001(2,3,4,5,7);FRE(T)A(S)011
0194045 | SYSTÉM NEUROSTIMULAČNÍ - SCS - FREEDOM 4-S4UL-DOBÍJ.,BEZDRÁT.,OBOSTRAN | 2XDOB.MALIBU MODUL,POUZDRO,ANTÉNA,NAB.MODUL,SOFTWARE,IDKRYT;WAA-A(C)000(1,4,109)
0194099 | OXYGENÁTOR PŘÍSLUŠENSTVÍ-KANYLA ARTERIÁLNÍ | BEZ/S VENT,KON. A20(22,24)03(06,031,032)(V)
0194105 | OXYGENÁTOR PŘÍSLUŠENSTVÍ-KATÉTR PRO VENTILACI LEVÉ SÍNĚ A KOMORY | SILIKON VENTRIK. SV20
0194107 | OXYGENÁTOR PŘÍSLUŠENSTVÍ-KANYLA KARDIOPLEGICKÁ-CÉVNÍ | TRANSPARENTNÍ FLEXIBILNÍ/RIGIDNÍ VC3,VC3B,VC04
0194108 | OXYGENÁTOR PŘÍSLUŠENSTVÍ-SPOJKA HADICOVÁ | ROVNÁ/Y, 3/8,1/2,1/4,3/16 04CS0012-04CY007
0194110 | OXYGENÁTOR PŘÍSLUŠENSTVÍ-ADAPTER KARDIOPLEGIÁLNÍ | ROVNÝ ADAPTÉR CSY15,16
0194117 | SYSTÉM IMPLATABILNÍ PUMPOVÝ NEPROGRAMOVATELNÝ - IP | PUMPA NEPROGRAMOVATELNÁ PEDIATRICKÁ IP1000V, 10,12,15 ML, VČ. KATETRU
0194120 | SYSTÉM IMPLANTABILNÍ PUMPOVÝ-SET SPINÁLNÍHO KATÉTRU 4000-VÝMĚNNÝ,SCS | VÝMĚNNÝ (NELZE VYKAZOVAT PŘI PRVNÍM ZAVEDENÍ);PRO PZT KÓD 0194117,.118,.119
0194121 | OXYGENÁTOR MEMBRÁNOVÝ S ARTERIÁLNÍM FILTREM - HILITE AF 7000 - 24HOD. | ME 6202 0 XXXFX, ARTER. FILTR, VENÓZNÍ REZERVOÁR, VÝMĚNÍK TEPLA, POTAŽENÍ X.EED
0194126 | DEFIBRILÁTOR JEDNODUTINOVÝ - INVENTRA 7 VR-T | VVIR, PROMRI, DF-1, DF-4, 45J, HOMEMONITORING (ZÁRUKA 7 LET)
0194127 | DEFIBRILÁTOR JEDNODUTINOVÝ - INVENTRA 7 VR-T SADA | VVIR, PROMRI, DF-1, DF-4, 45J, HOMEMONITORING (ZÁRUKA 7 LET) VČ.ELEKTROD
0194128 | DEFIBRILÁTOR JEDNODUTINOVÝ - INVENTRA 7 VR-T DX | VDDR, PROMRI, DF-1, DF-4, 45J, HOMEMONITORING (ZÁRUKA 7 LET)
0194129 | DEFIBRILÁTOR JEDNODUTINOVÝ - INVENTRA 7 VR-T DX SADA | VDDR, PROMRI, DF-1, DF-4, 45J, HOMEMONITORING (ZÁRUKA 7 LET) VČ.ELEKTROD
0194130 | DEFIBRILÁTOR DVOUDUTINOVÝ - INVENTRA 7 DR-T | DDDR, PROMRI, DF-1, DF-4, 45J, HOMEMONITORING (ZÁRUKA 7 LET)
0194131 | DEFIBRILÁTOR DVOUDUTINOVÝ - INVENTRA 7 DR-T SADA | DDDR, PROMRI, DF-1, DF-4, 45J, HOMEMONITORING (ZÁRUKA 7 LET) VČ.ELEKTROD
0194132 | DEFIBRILÁTOR BIVENTRIKULÁRNÍ - INVENTRA 7 HF-T | DDDR,PROMRI,BIVENT,DF-1,DF-4, 45J,HOMEMONITORING (ZÁR.5 LET)
0194134 | DEFIBRILÁTOR BIVENTRIKULÁRNÍ - INVENTRA 7 HF-T QP | DDDR,PROMRI,BIVENT,DF-4, IS-4, 45J,HOMEMONITORING (ZÁR.5 LET)
0194137 | SET AUTOTRANSFUZNÍ - ROWETRANS A-3013 | ROWETRANS 2015-POST-OPERAČNÍ AUTOLOG. TRANSF.SYSTÉM SE 2 TRANSF. VAKY BEZ FILTRU
0194161 | VÝPLŇ DUTINY - SBM, BIO 1-KIT - 15CC | 15CC;GRANULE PR. 1.5, 3.0MM,SER2692446, SER2692646, S APLIKÁTOREM
0194171 | ROZTOKY REGEN.KE KOLONÁM IG PRO;IG E;IG FLEX;LDL PRO;RHEO;LDL | 330-000-053, 330-000-314,330-000-313,330-000-029;VAK 5000ML NACL
0194172 | VÝPLŇ DUTINY - 1CC | 1CC;PUTTY, PASTA STERILNÍ,VSTŘEB.,PEVNOST SPONGIÓZNÍ KOSTI,S APLIKÁTOREM, 200029
0194175 | VÝPLŇ DUTINY - 10CC | 10CC;PUTTY, PASTA STERILNÍ,VSTŘEB.PEVNOST SPONGIÓZNÍ KOSTI,S APLIKÁTOREM, 200032
0194176 | VÝPLŇ DUTINY - 1,2CC | 1,2CC;GRANULE SYNTETICKÁ,VSTŘEBATELNÁ,LARGE, 1,0X2,0 MM,200007
0194177 | VÝPLŇ DUTINY - 2,4CC | 2,4CC;GRANULE SYNTETICKÁ,VSTŘEBATELNÁ,LARGE, 1,0X2,0 MM,200009
0194178 | VÝPLŇ DUTINY - 5CC | 5CC;GRANULE SYNTETICKÁ,VSTŘEBATELNÁ,LARGE, 1,0X2,0 MM,200026
0194188 | VÝPLŇ DUTINY - SBM, BIO 1-KIT - 30CC | 30CC;GRANULE PR. 1.5,3.0MM, SER2692448,SER2692648, S APLIKÁTOREM
0194192 | VÝPLŇ DUTINY - OSTEOSTRUX S KOLAGENEM - 2,5CC | 2,5CC;TMEL,PUTTY, BETATCP/KOLAGEN I,56070025ITL
0194194 | VÝPLŇ DUTINY - OSTEOSTRUX S KOLAGENEM - 10CC | 10CC;TMEL,BETATCP/KOLAGEN I,56070100ITL
0194195 | VÝPLŇ DUTINY - OSTEOSTRUX S KOLAGENEM - 15CC | 15CC;TMEL,BETATCP/KOLAGEN I;56070150ITL
0194196 | VÝPLŇ DUTINY - OSTEOSTRUX S KOLAGENEM - 10CC | 10CC;PROUŽKY(PÁS) KOSTNÍ,BETATCP/KOLAGEN I, 100X25X4MM, 56010100ITL
0194197 | VÝPLŇ DUTINY - OSTEOSTRUX S KOLAGENEM - 15CC | 15CC;PROUŽKY(PÁS) KOSTNÍ,BETATCP/KOLAGEN I; 100X25X6MM; 56010150ITL
0194208 | SYSTÉM NEUROSTIMULAČNÍ - DBS - ELEKTRODA INFINITY | MODEL Č. 6166, 6167, 6168, 6169, 6158, 6159, 6160, 6161
0194222 | ROUŠKA NA POPÁLENINY CHLADÍCÍ VELKOPLOŠNÁ - CONTOUR - ZV 79111;06713 | VELKOPLOŠNÁ ROUŠKA VEL. 100 X 100 CM, BURNSHIELD GEL A;881006
0194223 | ROUŠKA NA POPÁLENINY CHLADÍCÍ VELKOPLOŠNÁ - CONTOUR - ZV 79111;06713 | VELKOPLOŠNÁ ROUŠKA VEL. 200 X 100 CM, BURNSHIELD GEL A;881007
0194225 | VESTA NA POPÁLENINY CHLAD.-BURNSHIELD GEL A-DĚTI-MEDIUM-ZV79111;06713 | DĚTSKÁ VESTA PRO 24 - 36 MĚSÍCŮ, TĚLO 47,5X38,9CM, RUKÁV 19,8X14,2CM;881085
0194226 | VESTA NA POPÁLENINY CHLADÍCÍ-BURNSHIELD GEL A-DĚTI LARGE-ZV79111;06713 | DĚTSKÁ VESTA PRO 4 - 5 LET, TĚLO 51X44,5CM, RUKÁV 20X14,8CM;881090
0194231 | PORT IMPLANTABILNÍ VENÓZNÍ - HEALTHPORT PLP; FOCUS; POWER PLP | PLASTOVÝ S TITANOVÝM DNEM; 5;6,5;8FR; SET; 201.22.12.XX;201.20.12XX;201.24.12.XX
0194233 | PORT IMPLANTABILNÍ SPINÁLNÍ - HEALTHPORT; LP, ETI; OPEN/CLOSED TIP | TITANOVÝ; VNITŘNÍ 50MICRON FILTR, 201.15.10.61(71),201.17.10.71
0194234 | SET K ZAVÁDĚNÍ PORTU - PRO PORT - HEALTPORT | 5; 6.5; 9; 11FR; 201.51.10.21(31,41,91)
0194252 | KARDIOSTIMULÁTOR BIVENTRIKULÁRNÍ - REPLY CRT-P - SADA | SLEEP APNEA MONITORING, VČ.ELEKTROD, TPM011C
0194270 | OXYGENÁTOR INSPIRE 6 DUAL; INSPIRE 8 DUAL | INTEGROVANÝ PHISIO OXY - DVOJITÝ REZERVOÁR HVR, VÝMĚNÍK TEPLKA - 50717; 50718
0194271 | OXYGENÁTOR INSPIRE 6F DUAL; INSPIRE 8F DUAL | INTEGROVANÝ PHISIO OXY-VÝMĚNÍK TEPLA,ARTER.FILTR,DVOJITÝ REZERV.HVR-50719;50720
0194272 | OXYGENÁTOR-PŘÍSLUŠENSTVÍ, KANYLA PRO AORTÁLNÍ OBLOUK | RA-0138, 11XX, 12XX, 21XX; NA-11XX, 12XX, 13XX, 34XX, 45XX, 55XX
0194273 | OXYGENÁTOR-PŘÍSLUŠENSTVÍ, KANYLA VENÓZNÍ NÁVRATOVÁ DVOUSTUPŇOVÁ | RDS-61XXX; NDS-11XXX; NDS-21XXX; LRD-61XXX
0194274 | OXYGENÁTOR-PŘÍSLUŠENSTVÍ, KANYLA JEDNODÍLNÁ VENÓZNÍ NÁVRATOVÁ TROJFÁZO | RTS-11X29, RTS-13X29
0194275 | OXYGENÁTOR-PŘÍSLUŠENSTVÍ, SÁNÍ | MT-11XXX,MT-13XXX, MT-22XXX
0194277 | OXYGENÁTOR-PŘÍSLUŠENSTVÍ, KANYLA CÉVNÍ PRO VSTUP CENTRÁLNÍ | VC-11000,VC11100,VC11010,VC11110
0194279 | OXYGENÁTOR-PŘÍSLUŠENSTVÍ, KANYLA KARDIOPLEGICKÁ RETROGRÁDNÍ SAMOPLNÍCÍ | RCS-11XXX, RCS-12XXX, RCS-13XXX
0194280 | OXYGENÁTOR-PŘÍSLUŠENSTVÍ, ADAPTÉR PRO PODÁVÁNÍ KARDIOPLEGIE | CA-80010, CA81010
0194285 | KARDIOSTIMULÁTOR JEDNODUTINOVÝ EASY PLUS S - SADA | MODEL PMEASYPS VČ ELEKTRODY
0194289 | KARDIOSTIMULÁTOR DVOUDUTINOVÝ GEA D - SADA | MODEL PMGEAD, TVI MONITOR, VČ 2 ELEKTROD
0194290 | KARDIOSTIMULÁTOR DVOUDUTINOVÝ GEA D | MODEL PMGEAD, TVI MONITOR
0194304 | VÝPLŇ DUTINY - B-GEL - 1CC | 1CC;GEL SYNTETICKÝ OSTEOKONDUKT., KAT.Č.20.00.01
0194305 | VÝPLŇ DUTINY - B-GEL - 2,5CC | 2,5CC;GEL SYNTETICKÝ OSTEOKONDUKT., KAT.Č.20.00.25
0194306 | VÝPLŇ DUTINY - B-GEL - 5CC | 5CC;GEL SYNTETICKÝ OSTEOKONDUKT., KAT.Č.20.00.05
0194312 | VÝPLŇ DUTINY - BIOAKTIVNÍ EXABONE - 20CC | 20CC;GRANULE SYNTETICKÁ RESORBOVATELNÁ GRANULE HA/TCP PR.1-4MM, KAT.Č.01000200
0194322 | KATETR CENTRÁLNÍ ŽILNÍ-CVC SET-KRÁTKODOBÝ, NITINOLOVÝ ZAVADĚČ | 1LUMEN; HO-I6020; HO-R4016; HO-R4021; HO-R6021
0194338 | KATETR CVC-SET-KRÁTKOD-VYSOKOPR-POTAH(PHMB)ANTIMIKR.ALTIUS PROACTIV+HP | 2L;7,8FR/15,20,CM,K2CS215(220)702P,802P,CŽK,DILAT.,ZAV.,JEHLA,STŘÍK,ŠITÍ
0194341 | KATETR CVC-SET-KRÁTKODOBÝ-POTAH(PHMB)ANTIMIKROBIÁLNÍ-ALTIUS PROACTIV+ | 4L;8,5FR/15,20,30CM,K2CS215(220,230)854,CŽK,DILAT.,ZAVADĚČ,JEHLA,STŘÍK,ŠITÍ
0194342 | KATETR CVC-SET-KRÁTKOD-VYSOKOPR-POTAH(PHMB)ANTIMIKR.ALTIUS PROACTIV+HP | 4L;8,9FR/15,20,30CM,K2CS215(220,230)804P,904,CŽK,DILAT.,ZAVAD.,JEHLA.STRÍK.,ŠITÍ
0194344 | KATETR CVC-SET-KRÁTKOD-VYSOKOPR-POTAH(PHMB)ANTIMIKR.ALTIUS PROACTIV+HP | 5LUMEN;9FR/15,20CM,K2CS215(220)905P,CŽK,DILAT.,ZAVADĚČ,JEHLA,STŘÍK.,ŠITÍ
0194345 | KATETR CVC-SET-KRÁTKODOBÝ-POTAH(PHMB)ANTIMIKROB.-ALTIUS PROACTIV+ | 7LUMEN;8,5FR/15,20CM,K2CS215(220)857,CŽK,DILAT.,ZAVADĚČ,JEHLA,STŘÍK.,ŠITÍ
0194348 | JEHLA PORTÁLNÍ BEZPEČNOSTNÍ-AMBIX INTRASTICK SAFE Y-SITE-DVA PŘÍSTUPY | ART. NO.:80812-12,22,32,42,52,62,72,82,92; 80813-02,12,32,42
0194349 | SET K ZAVÁDĚNÍ PORTU - AMBIX INTROCATH PLUS 8CH/FR (SELDING. METODOU) | ART.NO.: 8405925 (DILATÁTOR,VODÍCÍ DRÁT,PUNKČNÍ JEHLA, TUNELÁTOR)
0194355 | VÝPLŇ DUTINY - NEOBONE - 5CC | 5CC;GRANULE SYNTETICKÁ KERAMICKÁ NA BÁZI CALCIUMFOSFÁT,G020405;G040605,2-4,4-6MM
0194357 | VÝPLŇ DUTINY - NEOBONE - 15CC | 15CC;GRANULE SYNTETICKÁ KERAM.NA BÁZI CALCIUMFOSFÁT 2-4;4-6MM;G020415;G040615
0194358 | VÝPLŇ DUTINY - NEOBONE - 20CC | 20CC;GRANULE SYNTETICKÁ KERAMI.NA BÁZI CALCIUMFOSFÁT 2-4;4-6MM;G020420;G040620
0194374 | KOLONA ADSORPČNÍ - LDL - LIPOPAK 200 - OPAK.POUŽ.(1KUS) | KAT.Č. 1-200, VAZNÁ KAPACITA 0,8-1,2 G PROTEINU LDL, OBJEM 200 ML
0194376 | KOLONA ADSORPČNÍ - IG - ADSOPAK 100 - OPAK.POUŽ.(1KUS) | KAT.Č. 3-100, VAZNÁ KAPACITA 1,0-1,2 G IMUNOGLOBULINŮ, OBJEM 100 ML
0194392 | KARDIOSTIMULÁTOR JEDNODUTINOVÝ BEZDRÁTOVÝ VČ. ZAVADĚČE - NANOSTIM LCP | SSIR, MODEL S1DLCP
0194393 | EXTRAKTOR KARDIOSTIMULÁTORU BEZDR. NANOSTIM LCP | KATETR SINGLE,TRIPLE LOOP; MODEL S1RSIN,S1RTRI
0194416 | JEHLA PORTÁLNÍ HUBEROVA - BEZPEČNOSTNÍ - DVA PŘÍSTUPY - SURECAN SAFE | 7 DNÍ,S ULTRASITE Y,JEHLA A KATETR;G19-22 VEL. 15MM-38MM,KAT.Č.044470XY(X=2,3,4)
0194417 | ROZTOK REGENERAČNÍ PRO KOLONY VÝROBCE MEDICOLLECT - NAHCO3 1,4% | POL.Č. 14922BOGR, ROZTOK REGENERAČNÍ PRO ADSORBÉR MEDICOLLECT, 1000ML
0194424 | SYSTÉM HYDROCEPHALNÍ DRENÁŽNÍ-VENTIL PROGRAMOVATELNÝ MRI-STRATAMR | VENTIL PROGRAM.VČ.ANTISIPHON(NA VYROVNÁV.TLAKU);DO MRI 3T;42955(6)MALY(REGULAR)
0194444 | DEFIBRILÁTOR DVOUDUTINOVÝ PARADYM 2 DR 8552 | MULTIPROGRAMOVATELNÝ, TDF002C, VČ. ELEKTROD
0194449 | SADA PRO PLAZMAFERÉZU - PEX - PRO PŘÍSTROJ AMPLYA | FILTR MICROPLAS MPS05-MEMBRÁNA 0,5m2;2 KREVNÍ LINKY;5 ODPADNÍCH VAKŮ
0194451 | ELEKTRODA DEFIBRILAČNÍ/STIMULAČNÍ - HEARTSTART - PRO DOSPĚLÉ,DĚTI-RTG | M3718A,M3716A, PRO DOSPĚLÉ/DĚTI >10 KG,RTG KOMPATIBILNÍ
0194452 | ELEKTRODA DEFIBRILAČNÍ/STIMULAČNÍ - HEARTSTART - PRO DĚTI | M3717A, PRO DĚTI <10KG
0194453 | ELEKTRODA DEFIBRILAČNÍ/STIMULAČNÍ - HEARTSTART - PRO DĚTI - RTG | M3719A, PRO DĚTI <10KG, RTG KOMPATIBILNÍ
0194457 | MSP DLOUHODOBÁ - JARVIK 2000 - ABDOMINÁLNÍ - 55215 | SET KOMPLETNÍ IMPLANTAČNÍ,PACIENTSKÝ-ABDOMINÁLNÍ PROPOJENÍ(JHI-002)
0194461 | PODPORA MECHANICKÁ SRDEČNÍ KRÁTKODOBÁ - IMPELLA LD - 10 DNÍ | PUMPA IMPELLA LD - SET (005080) - LEVOSTRANNÁ PODPORA
0200022 | IMPL.SPINÁL.NÁHRADA MEZIOBRATLOVÁ SCORPN II KRČNÍ PŘEDNÍ PŘÍSTUP ACIF | KLEC POR.TI+TRAB.TI STANDALONE,13-16X14-17MM,VÝŠ.4-8MM,B501-130414-B501-160817
0200023 | IMPL.SPINÁL.NÁHRADA MEZIOBRATLOVÁ SCORPN II KRČNÍ PŘEDNÍ PŘÍSTUP ACIF | ŠROUB UPEVŇOVACÍ PRŮMĚR 3.5-4MM, DÉLKA 8-20MM, B50A-003508 - B50A-004020
0200024 | IMPL.SPINÁL.NÁHRADA MEZIOBRATLOVÁ OYSTER I KRČNÍ PŘEDNÍ PŘÍSTUP ACIF | KLEC POR.TI+TRAB.TI VEL.13-16X14-17MM,VÝŠKA 4-8MM,B502-130414 - B502-130717
0200025 | IMPL.SPINÁL.NÁHRADA MEZIOBRATL.PANGO II BED.ZADNÍ PŘÍSTUP PLIF/TLIF | KLEC PORÉZNÍ TI+TRAB.TI EXPAND.22-32MM,VÝŠ.8,5-13,5MM,B254-65502-22-3° AŽ32-8°
0200026 | IMPLANTÁT SPINÁL.NÁHRADA MEZIOBRATL.ROCCIA ACIF KRČNÍ PŘEDNÍ PŘÍSTUP | KLEC ANATOM/KLÍN. PEEK 4X14X13MM-8X18X15MM (S-RCP-04141305-S AŽ -08181551-S)
0200038 | SÍŤKA KÝLNÍ INTRAPERITONEÁLNÍ CLEARMESH CMC LAPAROSKOP. | SÍŤKA KOMPOZIT.POLYPROPYLEN. NEVSTŘEB.10X15 CM, 2P1015EV
0200039 | SÍŤKA KÝLNÍ INTRAPERITONEÁLNÍ CLEARMESH CMC LAPAROSKOP. | SÍŤKA KOMPOZIT.POLYPROPYLEN NEVSTŘEB. 15X20 CM,2P1520EV
0200040 | SÍŤKA KÝLNÍ INTRAPERITONEÁLNÍ CLEARMESH CMC LAPAROSKOP. | SÍŤKA KOMPOZIT.POLYPROPYLEN NEVSTŘEB. 18X24 CM,2P1824EV
0200041 | SÍŤKA KÝLNÍ INTRAPERITONEÁLNÍ CLEARMESH CMC LAPAROSKOP. | SÍŤKA KOMPOZIT.POLYPROPYLEN NEVSTŘEB. 20X30 CM,2P2030EV
0200042 | SÍŤKA KÝLNÍ INTRAPERITONEÁLNÍ CLEARMESH CMC LAPAROSKOP. | SÍŤKA KOMPOZIT.POLYPROPYLEN NEVSTŘEB. 26X34 CM, 2P2634EV
0200044 | SÍŤKA KÝLNÍ INTRAPERITONEÁLNÍ CLEARMESH CMC LAPAROSKOP. | SÍŤKA KOMPOZIT.POLYPROPYLEN NEVSTŘEB. PRŮMĚR 9 CM, 2PC09EV
0200045 | SÍŤKA KÝLNÍ INTRAPERITONEÁLNÍ CLEARMESH CMC LAPAROSKOP. | SÍŤKA KOMPOZIT.POLYPROPYLEN NEVSTŘEB. PRŮMĚR 12 CM, 2PC12EV
0200046 | SÍŤKA KÝLNÍ INTRAPERITONEÁLNÍ CLEARMESH CMC LAPAROSKOP. | SÍŤKA KOMPOZIT.POLYPROPYLEN NEVSTŘEB. PRŮMĚR 15 CM,2PC15EV
0200047 | SÍŤKA KÝLNÍ INTRAPERITONEÁLNÍ CLEARMESH CMC LAPAROSKOP. | SÍŤKA KOMPOZIT.POLYPROPYLEN NEVSTŘEB. PRŮMĚR 20 CM,2PC20EV
0200049 | SÍŤKA KÝLNÍ PARASTOM. A INCIZ.INTRAPERITONEÁL. PLURIMESH LAPAROSKOP. | SÍŤKA KOMPOZIT.POLYPROPYLEN NEVSTŘEB. 18X24 CM, PCMCI-051824
0200050 | SÍŤKA KÝLNÍ PARASTOM. A INCIZ.INTRAPERITONEÁL. PLURIMESH LAPAROSKOP. | SÍŤKA KOMPOZIT.POLYPROPYLEN NEVSTŘEB. 20X30 CM, PCMCI-052030
0200051 | SÍŤKA KÝLNÍ PARASTOM. A INCIZ.INTRAPERITONEÁL. PLURIMESH LAPAROSKOP. | SÍŤKA KOMPOZIT.POLYPROPYLEN NEVSTŘEB. 20X30 CM, 26X34 CM, PCMCI-052634
0200054 | SÍŤKA KÝLNÍ VENTRÁLNÍ INTRAPERITONEÁLNÍ FLAPP CMC, LAPAROSKOP. | SÍŤKA KOMPOZIT.POLYPROPYLEN. NEVSTŘEB. 26X34 CM, FLPCMC2634
0200055 | SÍŤKA KÝLNÍ VENTRÁLNÍ INTRAPERITONEÁLNÍ FLAPP CMC, LAPAROSKOP. | SÍŤKA KOMPOZIT.POLYPROPYLEN. NEVSTŘEB.30X40 CM, FLPCMC3040
0200057 | SÍŤKA KÝLNÍ PUPEČNÍ A EPIGASTR. INTRAPERITONEÁL.UMBILICAL CMC, LAPARO. | SÍŤKA KOMPOZIT.POLYPROPYLEN. NEVSTŘEB.PRŮMĚR 7 CM,UCMCI-07
0200059 | IMPLANTÁT SPINÁLNÍ MEZIOBRATLOVÝ KAGE RSF,RSFP, KRČNÍ PŘEDNÍ, ACIF | KLEC PEEK PŘEDPL.NA ZAVADĚČI,RSF14-03AŽ17-09,RSF14-03PAŽ20-07P
0200060 | IMPLANTÁT SPINÁLNÍ MEZIOBRATLOVÝ WEDGE KAGE RSF,RSFP, KRČNÍ PŘED, ACIF | KLEC PEEK PŘEDPL.NA ZAVADĚČI,RSFWK13-03AŽ15-09
0200061 | IMPLANTÁT SPINÁLNÍ SYSTÉM FACETBRIDGE, HRUDNÍ/BEDERNÍ ZADNÍ PŘÍSTUP | ŠROUB FACETOVÝ, VEL. 4.5 A 5.5X15 AŽ 55, FS4515T - FS5555T,BAL 2KS-CENA ZA 1KS
0200062 | IMPLANTÁT SPINÁL.SYSTÉM INTERBRIDGE INTERSPIN. FÚZNÍ BEDERNÍ ZADNÍ | DLAHA ZAMYKACÍ OZUBENÁ, TI, VEL. S,M, IB1002T, IB1004T
0200063 | IMPLANTÁT SPINÁL.SYSTÉM INTERBRIDGE INTERSPIN. FÚZNÍ BEDERNÍ ZADNÍ | ROZPĚRKA TITANOVÁ, TI, VEL. 6.5 AŽ 16, IB008T - IB0016T, IB0065T
0200064 | IMPL.SPINÁL.NÁHRADA MEZIOBRATLOVÁ AVENUE-T BEDERNÍ ZADNÍ TLIF PLIF | KLEC FÚZNÍ, PEEK OPTIMA, 8-19X30,34, 0°,5°,9°, AT0012P - AT0068P
0200065 | IMPL.SPINÁL.NÁHRADA MEZIOBRATLOVÁ AVENUE-T BEDERNÍ ZADNÍ TLIF PLIF | KOTVA, TI, S, M, L, AT0007T, AT0008T, AT0009T
0200120 | IMPLANTÁT SPINÁLNÍ UNID DEG. A DEF., KRČNÍ ZADNÍ | TYČ PERSONAL. TI PR.,3,5 B33123500
0200121 | IMPLANTÁT SPINÁLNÍ UNID DEG. A DEF., KRČNÍ ZADNÍ | TYČ PERSONAL. COCR PR.3,5 B33223500
0200122 | IMPLANTÁT SPINÁLNÍ UNID DUAL DEG. A DEF., KRČNÍ ZADNÍ | TYČ PERSONAL. TI DUÁL.(PŘECHOD.)PR.3,5/5,5 A 3,5/6 B33143X00 (X=5,6)
0200123 | IMPLANTÁT SPINÁLNÍ UNID DUAL DEG. A DEF., KRČNÍ ZADNÍ | TYČ PERSONAL. TI DUÁL.(PŘECHOD.)PR.3,5/5,5 A 3,5/6 B33243X00 (X=5,6)
0200124 | IMPLANTÁT SPINÁLNÍ UNID MIS DEF. A DEG., HRUD./BED.ZADNÍ | TYČ PERSONAL. TI MIS PR.5,5 B33155500
0200126 | IMPLANTÁT SPINÁLNÍ KSS II 5,5 BEDERNÍ ZADNÍ PŘÍSTUP | ŠROUB PED.MONO+ STAVĚCÍ ŠROUB TI PR.4AŽ7MM DÉL.25AŽ55 6210425AŽ6217045
0200127 | IMPLANTÁT SPINÁLNÍ KSS II 5,5 BEDERNÍ ZADNÍ PŘÍSTUP | ŠROUB PED.MONO LÁMACÍ + STAVĚCÍ ŠROUB TI PR.4AŽ7MM DÉL.25AŽ50 6224025AŽ6227040
0200129 | IMPLANTÁT SPINÁLNÍ KSS II 5,5 BEDERNÍ ZADNÍ PŘÍSTUP | TYČ ROVNÁ TI PR5,5MM DEL.60AŽ160MM,6240060AŽ6240120
0200130 | IMPLANTÁT SPINÁLNÍ KSS II 5,5 BEDERNÍ ZADNÍ PŘÍSTUP | KONEKTOR PŘÍČNÝ FIXNÍ DÉL.50AŽ80 6290050AŽ6290080
0200131 | IMPLANTÁT SPINÁLNÍ KSS I,III 6 BEDERNÍ ZADNÍ PŘÍSTUP | ŠROUB PED.MONO.LÁMACÍ + STAV.ŠROUB TI PR.4,5AŽ6,5MM DÉL.30AŽ50 58144530AŽ5817040
0200132 | IMPLANTÁT SPINÁLNÍ KSS I 6 BEDERNÍ ZADNÍ PŘÍSTUP | ŠROUB PED.MONO LÁMACÍ+ STAV.ŠROUB TI PR.4,5AŽ7MM DÉL.35AŽ55 5824535AŽ5827040
0200134 | IMPLANTÁT SPINÁLNÍ KSS I,III 6 BEDERNÍ ZADNÍ PŘÍSTUP | TYČ ROVNÁ TI PR.6MM DÉL.50AŽ160MM 6150050AŽ6150150
0200135 | IMPLANTÁT SPINÁLNÍ KSS I,III 6 BEDERNÍ ZADNÍ PŘÍSTUP | KONEKTOR PŘÍČNÝ FIXNÍ PR.6MM DÉL.50-90MM 6190050AŽ6190090
0200136 | IMPLANTÁT SPINÁLNÍ KSS III 6 BEDERNÍ/SAKRÁLNÍ ZADNÍ PŘÍSTUP | TYČ + SVORKA FRAKTURNÍ TI PR.6MM DÉL.45MM 6040045
0200137 | IMPLANTÁT SPINÁLNÍ KSS III 6 BEDERNÍ ZADNÍ PŘÍSTUP | ŠROUB PED.FRAKTUR.SCHANZŮV TI PR.5,5AŽ7MM,DÉL.30AŽ50MM 6335530 AŽ 6337045
0200138 | IMPLANTÁT SPINÁLNÍ KSS III 6 BEDERNÍ ZADNÍ PŘÍSTUP | SVORKA FRAKTURNÍ PRO SCHANZ.ŠROUB TI 6310000
0200139 | IMPLANTÁT SPINÁLNÍ MESH KRČNÍ PŘEDNÍ PŘÍSTUP | NÁHRADA TĚLA-MŘÍŽKA TI PR.10AŽ25MM DÉL.90 6711090AŽ6712590
0200140 | IMPLANTÁT SPINÁLNÍ MESH KRČNÍ PŘEDNÍ PŘÍSTUP | STAVĚCÍ KROUŽEK PRO MŘÍŽKU TI PR.10AŽ25MM 6720010AŽ6720025
0200145 | NÁHRADA KYČELNÍHO KLOUBU | HLAVICE KERAM.BIOLOX DELTA S-XL;Z02242-XX00-1201Y (XX=VEL:28,32,36,40,Y=0,2,4,6)
0200220 | IMPLANTÁT UROLOGICKÝ- ZÁVĚSNÁ PÁSKA TOT INGYNE S | PRO ŽENSKOU INKONTINENCI, S JEHLAMI PRO TOT PŘÍSTUP, IGSD1250WS-TO
0200221 | IMPLANTÁT UROLOGICKÝ- ZÁVĚSNÁ PÁSKA TOT INGYNE S | PRO ŽENSKOU INKONTINENCI, SE SPIRÁLOVÝMI JEHLAMI PRO TOT PŘÍSTUP, IGSD1250WS-EL
0200222 | IMPLANTÁT UROLOGICKÝ- ZÁVĚSNÁ PÁSKA TVT INGYNE S | PRO ŽENSKOU INKONT. S JEHLAMI PRO SUPRAPUB P. IGSD1250WS-TVT;IGSD1245WSIO-TVT
0200225 | IMPLANTÁT UROLOGICKÝ- ZÁVĚSNÝ SYSTÉM ANDROMESH | PRO MUŽSKOU INKONTINENCI, SE SPIRÁLOVÝMI JEHLAMI, DLMSI1250EL
0200229 | KOLONA ADSORPČNÍ THERASORB-LDL - OPAKOVANÉ POUŽITÍ (1KUS) | VAZEBNÁ KAPACITA MIN.1,6 G; OBJEM ADSORBERU 200 ML;300-000-792
0200230 | KOLONA ADSORBČNÍ THERASORB-IG OMNI 1 - JEDNORÁZOVÁ (1KUS) | VAZEBNÁ KAPACITA MIN.0,45G; OBJEM ADSORBERU 45ML;300-000-793
0200231 | KOLONA ADSORBČNÍ THERASORB-IG OMNI 5 - 5 POUŽITÍ (1 KUS) | VAZEBNÁ KAPACITA MIN.1,0G; OBJEM ADSORBERU 100ML;300-000-795
0200234 | KATETR CENTRÁLNÍ ŽILNÍ-CVC SET-KRÁTKODOBÝ-NITINOLOVÝ ZAVADĚČ | 4LUMEN;HH-E8520;HH-R8521
0200361 | KLIPOVAČ CÉVNÍ - ANASTOCLIP VCS; VČ. TI SVOREK; JEDNORÁZ. | VEL. S (0,9MM); 40KS TI SVOREK; 4000-05
0200371 | STENT INTRAKRANIÁLNÍ - PULSERIDER; PRO REKONSTRUKCIV BIFURKACI | LÉČBA ANEURYSM; TYP T/Y; PR. CÉVY 2,7-4,5MM; DÉL OBLOUKU 8,6/10,6MM; (201-313)E
0200372 | OKLUDER LAA - ULTRASEAL; VČ. ZAVADĚČE | VELIKOST XX=16-32MM; PRŮMĚR DISKU 22-38MM; 10-12F; LAA-XX
0200374 | SYSTÉM TKÁŇOVÝ STABILIZAČNÍ - FLEXHEART; STABILIZÁTOR | OPERACE NA BIJÍCÍM SRDCI; STABILIZER; FC560SU
0200379 | STENT KORONÁRNÍ - DESOLVE CX PLUS; CELOVSTŘEBATEL; BALONEXP; NOVOLIM | XX=25-35 (PRUMĚR 2,5 - 3,5 MM); YY=14-28 (DÉLKA 14 - 28 MM); BFRXXYY
0200387 | PODLOŽKA PRO PATNÍ HŘEB | TI, 4.6X8.8 MM
0200388 | ELEKTRODA RF,TERMOČLÁNKOVÁ,JEDNORÁZOVÁ,PRO PERIFERNÍ NERVY,ZV 80127-29 | RFDEUK - 5, 10, 15
0200395 | MATERIÁL KOVOVÝ ŠICÍ STEH PRO STERNUM, OCEL | STEEL WIRE 5, 6, 45 CM(4 KS) JEHLA HC RB BP 44,48 MM STC9455, STC9456, STC9497
0200396 | MATERIÁL KOVOVÝ ŠICÍ STEH PRO STERNUM, OCEL | STEEL WIRE 5, 6, 75 CM,(2 KS), JEHLA HC RB BP 44 MM STC9494, STC9495
0200408 | KATETR TERMODILUČNÍ 834F75 (ZMĚŘENÍ TLAKU A MINUT.SRDEČ.VÝDEJE) | SWAN-GANZ; 7,5F; 6 LUMENŮ; VIP; 834F75
0200409 | KATETR TERMODILUČNÍ 141F7 (ZMĚŘENÍ TLAKU A MINUT.SRDEČ.VÝDEJE) | SWAN-GANZ; 7F; 4 LUMENY; HI SHORE - TUHÝ; PRO FEMORALNÍ PŘÍSTUP; 141F7
0200411 | KATETR TERMODILUČNÍ 139F75 (ZMĚŘENÍ TLAKU A MINUT.SRDEČ.VÝDEJE) | KONTINUÁLNÍ; SWAN-GANZ; 7,5F; 6 LUMENŮ; CCO; VIP; 139F75
0200414 | KATETR TERMODILUČNÍ D200F7 - PACING TD (ZMĚŘENÍ TK A MIN.SRD.VÝDEJE) | DOČASNÁ STIMULACE (5 ELEKTROD) + SWAN-GANZ; 7F; 4 LUMENY; 200F7
0200415 | SADA AG - ZAVADĚČ RADIÁLNÍ - INTRAKIT; HYDROFILNÍ; DRÁT RADIOOPAQ. | X=4-6F;Y=DÉL 7-23CM;(SHEATH;JEHLA 18-22G;DILAT; KOH;DR 45-80CM);INTXFY(A-D)(1-4)
0200418 | KATETR BALÓNKOVÝ PTA - PIROUETTE 014; I POD KOLENO | XX=PRŮM. 1,25-4,00MM; YY=15-300MM; ZZZ=090-150CM; 40XXYYZZZA
0200429 | KATETR ANGIOGRAFICKÝ DIAGNOSTICKÝ - DXTERITY TRA; RADIÁLNÍ | X=5-6F; 100-110CM; RŮZNÁ ZAKŘIVENÍ; UX(TRAP/TRAN/TRACK/TRACT)(35-45)(SH/SHA)
0200434 | SADA EMBOLIZAČNÍ - INTRAKRAN INTRASAKULÁRNÍ - ARTISSE; NITIN; SAMOEXP. | PRO LÉČBU ANEURYSM; XXX=PRŮM 4,5-8,0MM; YYY=DÉL 5,4-10,0MM; ISS/ISF-XXX-YYY
0200438 | KATETR BALÓNKOVÝ PTCA - MSM DECO; POTAH PACLITAXEL | XXX=PRŮMĚR 2,00-4,00MM; YY= DÉLKA 10-30MM; DECOXXXYY
0200439 | KATETR BALÓNKOVÝ PTCA - MSM PTCA BALÓN | XXX=PRŮMĚR 1,50-4,00MM; YY=DÉLKA 10-40MM; BCXXXYY
0200441 | STENT KORONÁRNÍ - MSM CIS COCR; BALONEXP. | XXX=PRŮMĚR 2,25-4,00MM; YY=DÉLKA 8-38MM; CISCXXXYY
0200442 | KATETR BALÓNKOVÝ PTCA - NC CLEVER; NON-COMPLIANTNÍ | XXX=PRŮMĚR 1,50-5,00MM; YY=DÉLKA 8-30MM; NC-XXX-YY
0200448 | STENT PERIFERNÍ VASKULÁRNÍ - MSM PEBAS; OCEL; BALONEXP | XX=PRŮMĚR 4-12MM; YY=DÉLKA 18-58MM; ZZZ=075/115/150; PESXX/YY-ZZZ
0200449 | STENT PERIFERNÍ VASKULÁRNÍ - MSM SENIS; SAMOEXP; NITINOL | XX=PRŮMĚR 5-12MM; YYY=DÉLKA 20-100MM; NITXX/YYY(085/135)
0200450 | IMPLANTÁT SPINÁLNÍ SYSTÉM ARMADA HRUDNÍ/BEDERNÍ ZADNÍ PŘÍSTUP | ŠROUB ILIAKÁLNÍ ZAMYKACÍ 8051100, TI
0200451 | IMPLANTÁT SPINÁLNÍ SYSTÉM ARMADA HRUDNÍ/BEDERNÍ ZADNÍ PŘÍSTUP | TYČ OHNUTÁ TI 25-120 MM, ROVNÁ 25-200, 8052025 AŽ 2120, 8452025 AŽ 2200
0200452 | IMPLANTÁT SPINÁLNÍ SYSTÉM ARMADA HRUDNÍ/BEDERNÍ ZADNÍ PŘÍSTUP | TYČ ROVNÁ COCR 300 MM, TI 500 MM, 8252300, 8452500
0200453 | IMPLANTÁT SPINÁLNÍ SYSTÉM ARMADA HRUDNÍ/BEDERNÍ ZADNÍ PŘÍSTUP | ŠROUB PED.POLYAX.TI 4.0 AŽ 6.5 MM X 25 AŽ 55 MM, 8254025 AŽ 8256555
0200454 | IMPLANTÁT SPINÁLNÍ SYSTÉM ARMADA HRUDNÍ/BEDERNÍ ZADNÍ PŘÍSTUP | ŠROUB PED.REDUKČNÍ TI 4.5 AŽ 7.5 MM X 25 AŽ 55 MM, 8275530 AŽ 8277555
0200455 | IMPLANTÁT SPINÁLNÍ SYSTÉM ARMADA HRUDNÍ/BEDERNÍ ZADNÍ PŘÍSTUP | ŠROUB PED. POLY.TI ILIAK.6.5 AŽ 9.5 MM X 60 AŽ 100 MM, ZAVŘ. 8436510 AŽ 8439590
0200456 | IMPLANTÁT SPINÁLNÍ SYSTÉM ARMADA HRUDNÍ/BEDERNÍ ZADNÍ PŘÍSTUP | KONEKTOR TYČÍ PŘÍČNÝ/FIXNÍ TI 8450120 AŽ 8450160, 8450245 AŽ 8450260
0200457 | IMPLANTÁT SPINÁLNÍ SYSTÉM ARMADA HRUDNÍ/BEDERNÍ ZADNÍ PŘÍSTUP | KONEKTOR TYČÍ IN-LINE/PARALELNÍ TI, 8451302, -1402,-1602, 8461302, -1402
0200458 | IMPLANTÁT SPINÁLNÍ SYSTÉM ARMADA HRUDNÍ/BEDERNÍ ZADNÍ PŘÍSTUP | TYČ ROVNÁ TI 300 MM, 8452300
0200459 | IMPLANTÁT SPINÁLNÍ SYSTÉM ARMADA HRUDNÍ/BEDERNÍ ZADNÍ PŘÍSTUP | HÁK PED./LAM.OFFSET TI 8453101, 8453102, 8453112 AŽ 8453124
0200460 | IMPLANTÁT SPINÁLNÍ SYSTÉM ARMADA HRUDNÍ/BEDERNÍ ZADNÍ PŘÍSTUP | ŠROUB PED.POLYAXIÁLNÍ TI 4.0 AŽ 8.5 MM X 25 AŽ 55 MM 8454025 AŽ 8458550
0200461 | IMPLANTÁT SPINÁLNÍ SYSTÉM ARMADA HRUDNÍ/BEDERNÍ ZADNÍ PŘÍSTUP | ŠROUB ZAMYKACÍ PRO PED. ŠROUBY TI TULIPÁNOVÝ, 8461100
0200462 | IMPLANTÁT SPINÁLNÍ SYSTÉM ARMADA HRUDNÍ/BEDERNÍ ZADNÍ PŘÍSTUP | ŠROUB PED. UNIPLANÁRNÍ TI 4.0 AŽ 6.0 MM X 25 AŽ 55 MM,8644525 AŽ 8646055
0200463 | IMPLANTÁT SPINÁLNÍ SYSTÉM ARMADA HRUDNÍ/BEDERNÍ ZADNÍ PŘÍSTUP | KONEKTOR TYČÍ TI OFFSET, 8650520 AŽ 8651560
0200464 | IMPLANTÁT SPINÁLNÍ SYSTÉM ARMADA HRUDNÍ/BEDERNÍ ZADNÍ PŘÍSTUP | ŠROUB PED.MONOAX.TI 4.0 AŽ 7.5 MM X 25 AŽ 55 MM, 8854025 AŽ 8857555
0200465 | IMPLANTÁT SPINÁLNÍ SYSTÉM ARMADA HRUDNÍ/BEDERNÍ ZADNÍ PŘÍSTUP | ŠROUB PED.FENEST.KANYL.TI, 5.5 AŽ 7.5 MM X 35 AŽ 55 MM,8405535001 AŽ 8407555001
0200466 | IMPLANTÁT SPINÁL.TLIF COROENT LC,LI BEDERNÍ BOČNÍ PŘÍSTUP | KLEC PEEK TLIF 6608125 AŽ 6614925, 6708120 AŽ 6714932
0200467 | IMPLANTÁT SPINÁLNÍ COROENT SMALL INTERLOCK, KRČNÍ PŘEDNÍ PŘÍSTUP ACIF | KLEC PEEK ACIF 6790225 AŽ 6790232
0200468 | IMPLANTÁT SPINÁLNÍ COROENT, KRČNÍ PŘEDNÍ PŘÍSTUP ACIF | ŠROUB TI, PRŮMĚR 4.0 A 4.5 MM X 12 AŽ 16 MM, 6791712 AŽ 6791816
0200469 | IMPLANTÁT SPINÁLNÍ COROENT, KRČNÍ PŘEDNÍ PŘÍSTUP ACIF | KLEC PEEK ACIF 6805115 AŽ 6812815
0200470 | IMPLANTÁT SPINÁLNÍ COROENT, BEDERNÍ BOČNÍ PŘÍSTUP XLIF | KLEC PEEK XLIF, 6908840 AŽ 6981655
0200471 | IMPLANTÁT SPINÁLNÍ NÁHRADA OBRATL.TĚLA SYSTÉM MESH, HRUD.BED.ZADNÍ | MŘÍŽKA - NÁHRADA TĚLA TI,10-16X6-50MM,1007633 AŽ 1007700
0200472 | IMPLANTÁT SPINÁLNÍ NÁHRADA OBRATL.TĚLA SYSTÉM MESH, HRUD.BED.ZADNÍ | MŘÍŽKA-NÁHRADA TĚLA TI,16-24X30-90MM, 1007703 AŽ 1011155
0200473 | IMPLANTÁT SPINÁL.NÁHRADA OBRATL.TĚLA SYSTÉM MONOLITH, HRUD.BED.ZADNÍ | DESKA KRYCÍ PEEK 5991014 AŽ 5991196, 5992530 AŽ 5992967
0200474 | IMPLANTÁT SPINÁL.NÁHRADA OBRATL.TĚLA SYSTÉM MONOLITH, HRUD.BED.ZADNÍ | TĚLO PEEK, 12X10-49MM, 5991210 AŽ 5991249
0200475 | IMPLANTÁT SPINÁLNÍ SYSTÉM PRECEPT, BEDERNÍ ZADNÍ MININVAZIVNÍ PŘÍSTUP | ŠROUB ZAJIŠŤOVACÍ MIS,TI, 8800000
0200476 | IMPLANTÁT SPINÁLNÍ SYSTÉM PRECEPT, BEDERNÍ ZADNÍ MININVAZIVNÍ PŘÍSTUP | TYČ MIS LORDOTICKÁ, TI, 20 AŽ 160 MM, 8847020 AŽ 8847160
0200477 | IMPLANTÁT SPINÁLNÍ SYSTÉM PRECEPT, BEDERNÍ ZADNÍ MININVAZIVNÍ PŘÍSTUP | TYČ MIS ROVNÁ TI, 160 AŽ 500 MM, 8848160 AŽ 8848500
0200478 | IMPLANTÁT SPINÁLNÍ SYSTÉM PRECEPT, BEDERNÍ ZADNÍ MININVAZIVNÍ PŘÍSTUP | ŠROUB PED.MONOAX.MIS, TI, PR. 4.5 AŽ 8.5 MM, 8884530 AŽ 8888560
0200479 | IMPLANTÁT SPINÁLNÍ SYSTÉM PRECEPT, BEDERNÍ ZADNÍ MININVAZIVNÍ PŘÍSTUP | ŠROUB PED.POLYAXIÁLNÍ MIS, TI, PR. 4.5 AŽ 8.5 MM, 8804525A AŽ 8808590A
0200480 | IMPLANTÁT SPINÁLNÍ SYSTÉM SPHERX BEDERNÍ ZADNÍ PŘÍSTUP | TYČ OHNUTÁ/PŘECHOD. TI 20-150 MM,7217020 AŽ 7217150, 7236175 AŽ 7237800
0200481 | IMPLANTÁT SPINÁLNÍ SYSTÉM SPHERX BEDERNÍ ZADNÍ PŘÍSTUP | ŠROUB ZAJIŠŤOVACÍ TI 7370100
0200482 | IMPLANTÁT SPINÁLNÍ SYSTÉM SPHERX BEDERNÍ ZADNÍ PŘÍSTUP | ŠROUB PED.KANYL.POLYAXIÁLNÍ TI PR. 5.5 AŽ 7.5 MM, 7375530 AŽ 7377555
0200483 | IMPL.SPIN.NÁHR.OBRATLOVÉHO TĚLA EXPAND. X-CORE KRČNÍ/BEDEZNÍ ZADNÍ | DESKA KRYCÍ X-CORE 2, TI,6181800 AŽ 6262608, 7222200 AŽ 7303012
0200484 | IMPL.SPIN.NÁHR.OBRATLOVÉHO TĚLA EXPAND. X-CORE KRČNÍ/BEDEZNÍ ZADNÍ | ŠROUB ZAMYKACÍ X-CORE 2 TI, 7110001, 7110003, 7162000
0200485 | IMPL.SPIN.NÁHR.OBRATLOVÉHO TĚLA EXPAND. X-CORE KRČNÍ/BEDEZNÍ ZADNÍ | TĚLO X-CORE 2, TITAN 7180016 A 7180018
0200486 | IMPLANTÁT SPINÁLNÍ XLP (XLIF) BEDERNÍ BOČNÍ PŘÍSTUP | MATKA FIXAČNÍ PRO ŠROUB, TITAN, 7510001
0200487 | IMPLANTÁT SPINÁLNÍ XLP (XLIF) BEDERNÍ BOČNÍ PŘÍSTUP | DLAHA LATERÁLNÍ, 2 OTVORY, TITAN, DÉLKA 32-41 MM,7521006 AŽ 7521016
0200488 | IMPLANTÁT SPINÁLNÍ XLP (XLIF) BEDERNÍ BOČNÍ PŘÍSTUP | ŠROUB LATERÁLNÍ PRO DLAHU XLP, TITAN, 7555025 AŽ 7565065
0200489 | IMPLANTÁT SPINÁNÍ HELIX ACP KRČNÍ PŘEDNÍ PŘÍSTUP | DLAHA PEVNÁ/SEMIRIGID.TI, 1 SEGMENT, 20-34MM, 7738120 AŽ 7738134, TITAN
0200490 | IMPLANTÁT SPINÁNÍ HELIX ACP KRČNÍ PŘEDNÍ PŘÍSTUP | DLAHA PEVNÁ/SEMIRIGID.TI, 3 SEGMENTY 56-68 MM, 7738356 AŽ 7738368, TITAN
0200491 | IMPLANTÁT SPINÁNÍ HELIX ACP KRČNÍ PŘEDNÍ PŘÍSTUP | ŠROUB SAMOŘEZ/SAMOVRT.FIXNÍ/VARIABIL. ÚHEL,TI,773X11Y,X=2,3,4,5,6,9 Y= 1,3,5,7,9
0200584 | ROZTOKY REGENERAČNÍ KE KOLONÁM IG OMI 1 ,IG OMNI 5, NACL,VAK 5000ML | 330-000-704,330-000-682,330-000-781,330-000-053, VAK 5000ML
0200585 | IMPLANTÁT KOSTNÍ UMĚLÁ NÁHRADA TRIOSITE | GRANULE, 0,5-1,0MM, KAT.Č.00-0060-130-00, 2CC
0200592 | SET INFUZNÍ PRO APLIKACI CYTOSTATIK - SPOJOVACÍ,PRO PUMPY I GRAV.SETY | 2 VSTUPY SMARTSITE, KOMPONENTA SPOJOVACÍ,S AUTOMAT.ODZVZDUŠNĚNÍM,KAT.Č.2306E
0200594 | SET INFUZNÍ PRO APLIKACI CYTOSTATIK - SPOJOVACÍ,PRO PUMPY I GRAV.SETY | 2 VSTUPY SMARTSITE, KOMPONENTA SPOJOVACÍ STÍNĚNÁ,S AUTOMAT.ODZVZDUŠN.,MFX2308E
0200596 | SET INFUZNÍ PRO APLIKACI CYTOSTATIK - SPOJOVACÍ,PRO PUMPY I GRAV.SETY | 4 VSTUPY, KOMPONENTA SPOJOVACÍ S MANUÁLNÍM ODVZDUŠNĚNÍM, 4108341419
0200599 | SET INFUZNÍ PRO APLIKACI CYTOSTATIK,PRO PUMPY I GRAV.SETY | 1 VSTUP SMARTSITE, TRN STÍNĚNÝ BEZ ODVZDUŠNĚNÍ, 72947NE
0200600 | SET INFUZNÍ PRO APLIKACI CYTOSTATIK-SMARTSITE-ZÁKLADNÍ SET GRAVITAČNÍ | 4 VSTUPY, KAT.Č.MFX2309E; ZV 42520
0200601 | SET INF. PRO APLIKACI CYTOSTATIK-SMARTSITE-ZÁKLADNÍ SET GRAVIT.STÍNĚNÝ | 4 VSTUPY, KAT.Č.MFX2310E, ZV 42520
0200602 | SET INF.PRO APLIKACI CYTOSTATIK-SMARTSITE-ZÁKLADNÍ SET GRAVIT.,STÍNĚNÝ | 3 VSTUPY, GRAVITAČNÍ, STÍNĚNÝ, MFX2312E, ZV 42520
0200603 | SET INFUZNÍ PRO APLIKACI CYTOSTATIK - TRN,PRO PUMPY I GRAV.SETY | TRN S AUTOMATICKYM ODVZDUŠNĚNIM, FILTR 0.2UM, BEZ LATEXU A DEHP,KAT.Č.72988NE
0200604 | IMPLANTÁT MAMMÁRNÍ - SEBBIN KULATÝ | MÍRNÝ/VYSOKÝ PROFIL, PLNĚNO KOHEZIV.SILIKON.GELEM,LS50-55,91-96
0200605 | IMPLANTÁT MAMMÁRNÍ - SEBBIN MIKROTEXTUROVANÝ KULATÝ | STŘEDNĚ MÍRNÝ/MÍRNÝ/VYSOKÝ PROFIL, PLNĚNO KOHEZIV.SILIKON.GELEM ,LS70-76
0200606 | IMPLANTÁT MAMMÁRNÍ - SEBBIN INTEGRITNÍ KULATÝ | NÍZKÝ/STŘED.MÍRNÝ/MÍRNÝ/VYSOKÝ PROFIL, NANOSKIN TOUCH,LS70AŽ76;LSM(RL,RS,RM,RF)
0200607 | IMPLANTÁT MAMMÁRNÍ - SEBBIN ANATOMICKÝ | LSA TS(SS,XSS,TL,SL,XSL,TM,SM,XSM,TF,SF,XSF)EXTRA KRÁTKÝ/KRÁTKÝ/VYSOKÝ IMPL
0200609 | ELEKTRODY DEFIBRILAČNÍ/STIMULAČNÍ - DOSPĚLÍ | >25KG;RTG KONTRASTNÍ;KAT.Č.F7967
0200612 | KATÉTR PODPŮRNÝ PERIFERNÍ - SIDEKICK (PRO PZT 0151682) | X=DÉLKA 70/110CM; .067; SDX(T/A/AT)
0200614 | PROSTŘEDEK HEMOSTATICKÝ - AVITENE | 5G; VSTŘEBATELNÝ KOLAGENOVÝ PRÁŠEK; 1010590
0200616 | PROSTŘEDEK HEMOSTATICKÝ - AVITENE | (POKRYTÍ 24,5 CM2) TKANINA VSTŘEBATELNÁ KOLAGENOVÁ; 7 X 3,5CM; 1010090
0200617 | PROSTŘEDEK HEMOSTATICKÝ - AVITENE | (POKRYTÍ 49 CM2) TKANINA VSTŘEBATELNÁ KOLAGENOVÁ; 7 X 7CM; 1010110
0200621 | PROSTŘEDEK HEMOSTATICKÝ - AVITENE ULTRAFOAM | (POKRYTÍ 100 CM2) PĚNA VSTŘEBATELNÁ KOLAGENOVÁ; 8X 12,5 CM; VÝŠKA 3MM; 1050050
0200625 | EXTRAKTOR KAMENŮ UROLOGICKÝ, KOŠÍČEK | NITINOL, ATRAUM.ŠPIČ, 4 ROVNÉ DRÁTY,CH.2,5-3, DÉLKA 90 CM, 74259015,74309015